## 0.事業所概要
エコアップ認証事業所CO₂量算定資料 | [9 empty] | 令和７年実績報告
| 令和 | ７ |  | 年度実績算出 | [10 empty] | ←報告書提出年度が令和8年度の場合、”７”年度実績算出となります。
CO₂量算定シート
（エコアップ認証事業者用）
[9 empty] | 資料作成日 | [5 empty] | ← 提出日を入力してください。
１ 事業所の概要
事業所名 （認証範囲） |  |  | 県庁産業㈱ 本社、浦和支店 | [11 empty] | ←事業所名、認証範囲、その住所を記入する。 改行は”Alt＋Enter”
所在地 |  |  | ○○○市△△町1丁目2番3号
事業所番号
原油換算エネルギー使用量 | [5 empty] | 0 | [5 empty] | ｋＬ
規模判定エネルギー使用量 | [5 empty] | 0 | [5 empty] | ｋＬ
目標設定ガス排出量 | [5 empty] | 0 | [5 empty] | ｔ-ＣＯ２
その他ガス排出量 | [5 empty] | 0 | [5 empty] | ｔ-ＣＯ２
| 目標設定ガス以外のCO2 |  |  |  |  | 0 | [5 empty] | ｔ-ＣＯ２
| 上記以外の温室効果ガス | [10 empty] | ｔ-ＣＯ２
■特殊条件の場合の設定
（１）都市ガス・ＬＰＧ以外の気体化石燃料 | [7 empty] | （２）その他の化石燃料
燃料の種類 |  |  |  | 圧力(kPa) |  | 温度(℃) |  | 燃料の種類 |  | 単位 | 単位発熱量 |  | 排出係数
その他可燃性天然ガス | [6 empty] | ① |  |  |  |  | GJ/ |  | t-C/GJ | ←燃料の種類に適切な名前を記入してください。
コークス炉ガス | [6 empty] | ② |  |  |  |  | GJ/ |  | t-C/GJ
高炉ガス_発電用以外
高炉ガス_発電用
転炉ガス
改版履歴 |  | 最新Rvision番号はB62セルに記入し、古い記述は下にシフトして記録を残していくこと。B62セルはP51セルにINDIRECTで表示している。
| Rev.3.0 |  | R3.4.1 |  | 第３計画期間用First Revision
Note on C3: 実績年度を選択してください。
Note on L8: R7.4.1 や 2025/4/1 のように半角で入力してください。元号で表示されます。
Note on D13: 事業所番号は半角数字６桁で入力してください。

## シート一覧
シ ー ト 名 | 目 的 ・ 用 途
０．事業所概要 | 事業所情報の記載。全体の表紙 | ←事業所名、住所、報告年度、特殊条件を記載。
シート一覧 | （本ページ）シート全体構成を表示
１．ガス単位換算_～R6建物系 | 令和6年度までのCO₂量実績算定シート （令和8年度実績報告提出時に使用し記入する） | ←別途、専用アプリ（転記ツール）の利用で、旧ファイルより一括コピーできる。
２．～R6建物系
３．自動車_～R6
４．ガス単位換算_～R6工場現場
５．～R6工場現場
６．エコアップCO₂量一覧 | エコアップ報告用CO₂実績一覧 | ←令和７年分からのCO₂量実績記入用。＃９～１１シートからの算出結果を記入する
７'．エコアップCO₂量実績表 | エコアップCO₂実績報告の際の表作成に利用 | ←エコアップ申請・報告書様式へのア）イ）ウ）表作成記入用
８．エコアップCO₂削減目標表 | エコアップ認証申請時の削減目標表作成に利用
９．建物系エネルギー・CO₂量 | 建物系エネルギー・CO₂量算定結果表
10．工場現場_エネルギー・CO₂量 | 工場現場エネルギー・CO₂量算定結果表 | ⇒各用途区分で記入したエネルギーのCO₂量への換算結果が表示される。
11．自動車_エネルギー・CO₂量 | 自動車エネルギー・CO₂量算定結果表
12. 燃料 | 燃料（LPG含む）実績値記入用 | ←燃料(LPGやその他ガス及び、ガソリン、灯油などの液体燃料、石炭などの固形燃料）使用量の記入はこちらから
13. 電気・熱_都市ガス | 電気、都市ガス実績値記入用 | ←電力や都市ガス、熱利用の使用量の記入はこちらから
14 再エネ電気・熱 | 再エネ実績値記入用（自家消費電力含む） | ←太陽光発電などの再生エネルギー自家消費量はこちらから
15 非化石燃料_建物系 | 非化石燃料使用時の実績値記入用
16. 非化石燃料_工場現場 |  | ←廃棄物源燃料、バイオ燃料、水素などを利用している場合、使用量を記入する。
17. 非化石燃料_自動車
18. 証書_森林吸収量 | グリーン証書等使用時の実績など記入用
19. その他ガス | その他燃料ガス使用時の実績記入用
改訂履歴
28.6.20 １．燃料単位換算シート 名前の定義：Ｈ２８換算前 の参照列Ｔ列⇒Ｕ列に訂正
シート一覧

## １．ガス単位換算_～R6建物系
１．燃料等使用量の単位換算(～R6建物系）
ア 都市ガスの圧力及び標準状態換算 | [26 empty] | エコアップ認証換算用
[5 empty] | 使用量（換算前） | [22 empty] | 換算単位 |  |  | 使用量（換算後） | [23 empty] | 5
|  |  |  | 単位 | 14年度(2002) | 15年度(2003) | 16年度(2004) | 17年度(2005) | 18年度(2006) | 19年度(2007) | 20年度(2008) | 21年度(2009) | 22年度(2010) | 23年度(2011) | 24年度(2012) | 25年度(2013) | 26年度(2014) | 27年度(2015) | 28年度(2016) | 29年度(2017) | 30年度(2018) | 31/1年度(2019) | 2年度(2020) | 3年度(2021) | 4年度(2022) | 5年度(2023) | 6年度(2024) | 単位 | 圧力補正 | 単位補正 | 14年度(2002) | 15年度(2003) | 16年度(2004) | 17年度(2005) | 18年度(2006) | 19年度(2007) | 20年度(2008) | 21年度(2009) | 22年度(2010) | 23年度(2011) | 24年度(2012) | 25年度(2013) | 26年度(2014) | 27年度(2015) | 28年度(2016) | 29年度(2017) | 30年度(2018) | 1年度(2019) | 2年度(2020) | 3年度(2021) | 4年度(2022) | 5年度(2023) | 6年度(2024) | 有効数字
| 都市ガス | 13A:45MJ/m3 | 低圧用 | m3 | [23 empty] | 千Nm3 | 0.96666 | 1000 | 0 | 0 | 0 | 0 | 0 | 0 | 0 | 0 | 0 | 0 | 0 | 0 | 0 | 0 | 0 | 0 | 0 | 0 | 0 | 0 | 0 | 0 | 0
|  |  | 中間圧以上用 | m3 | [23 empty] | 千Nm3 | 0.95712 | 1000 | 0 | 0 | 0 | 0 | 0 | 0 | 0 | 0 | 0 | 0 | 0 | 0 | 0 | 0 | 0 | 0 | 0 | 0 | 0 | 0 | 0 | 0 | 0
[31 empty] | 0 | 0 | 0 | 0 | 0 | 0 | 0 | 0 | 0 | 0 | 0 | 0 | 0 | 0 | 0 | 0 | 0 | 0 | 0 | 0 | 0 | 0 | 0
|  | 13A:43.12MJ/m3 | 低圧用 | Nm3 | [23 empty] | 千Nm3 | 1 | 1000 | 0 | 0 | 0 | 0 | 0 | 0 | 0 | 0 | 0 | 0 | 0 | 0 | 0 | 0 | 0 | 0 | 0 | 0 | 0 | 0 | 0 | 0 | 0
|  |  | 中間圧以上用 | Nm3 | [23 empty] | 千Nm3 | 1 | 1000 | 0 | 0 | 0 | 0 | 0 | 0 | 0 | 0 | 0 | 0 | 0 | 0 | 0 | 0 | 0 | 0 | 0 | 0 | 0 | 0 | 0 | 0 | 0
[31 empty] | 0 | 0 | 0 | 0 | 0 | 0 | 0 | 0 | 0 | 0 | 0 | 0 | 0 | 0 | 0 | 0 | 0 | 0 | 0 | 0 | 0 | 0 | 0
|  | 13A:46.04MJ/m3 | 低圧用 | Nm3 | [23 empty] | 千Nm3 | 1 | 1000 | 0 | 0 | 0 | 0 | 0 | 0 | 0 | 0 | 0 | 0 | 0 | 0 | 0 | 0 | 0 | 0 | 0 | 0 | 0 | 0 | 0 | 0 | 0
|  |  | 中間圧以上用 | Nm3 | [23 empty] | 千Nm3 | 1 | 1000 | 0 | 0 | 0 | 0 | 0 | 0 | 0 | 0 | 0 | 0 | 0 | 0 | 0 | 0 | 0 | 0 | 0 | 0 | 0 | 0 | 0 | 0 | 0
[31 empty] | 0 | 0 | 0 | 0 | 0 | 0 | 0 | 0 | 0 | 0 | 0 | 0 | 0 | 0 | 0 | 0 | 0 | 0 | 0 | 0 | 0 | 0 | 0
|  | 12A:41.86MJ/m3 | 低圧用 | Nm3 | [23 empty] | 千Nm3 | 1 | 1000 | 0 | 0 | 0 | 0 | 0 | 0 | 0 | 0 | 0 | 0 | 0 | 0 | 0 | 0 | 0 | 0 | 0 | 0 | 0 | 0 | 0 | 0 | 0
|  |  | 中間圧以上用 | Nm3 | [23 empty] | 千Nm3 | 1 | 1000 | 0 | 0 | 0 | 0 | 0 | 0 | 0 | 0 | 0 | 0 | 0 | 0 | 0 | 0 | 0 | 0 | 0 | 0 | 0 | 0 | 0 | 0 | 0
[31 empty] | 0 | 0 | 0 | 0 | 0 | 0 | 0 | 0 | 0 | 0 | 0 | 0 | 0 | 0 | 0 | 0 | 0 | 0 | 0 | 0 | 0 | 0 | 0
|  | 6A:29.30MJ/m3 | 低圧用 | Nm3 | [23 empty] | 千Nm3 | 1 | 1000 | 0 | 0 | 0 | 0 | 0 | 0 | 0 | 0 | 0 | 0 | 0 | 0 | 0 | 0 | 0 | 0 | 0 | 0 | 0 | 0 | 0 | 0 | 0
|  |  | 中間圧以上用 | Nm3 | [23 empty] | 千Nm3 | 1 | 1000 | 0 | 0 | 0 | 0 | 0 | 0 | 0 | 0 | 0 | 0 | 0 | 0 | 0 | 0 | 0 | 0 | 0 | 0 | 0 | 0 | 0 | 0 | 0
[31 empty] | 0 | 0 | 0 | 0 | 0 | 0 | 0 | 0 | 0 | 0 | 0 | 0 | 0 | 0 | 0 | 0 | 0 | 0 | 0 | 0 | 0 | 0 | 0
イ 液化石油ガス（ＬＰＧ）
[5 empty] | 使用量（換算前） | [22 empty] | 換算後 |  |  | 使用量（換算後）
| 種別 |  | 気化率 m3/kg | 単位 | 14年度(2002) | 15年度(2003) | 16年度(2004) | 17年度(2005) | 18年度(2006) | 19年度(2007) | 20年度(2008) | 21年度(2009) | 22年度(2010) | 23年度(2011) | 24年度(2012) | 25年度(2013) | 26年度(2014) | 27年度(2015) | 28年度(2016) | 29年度(2017) | 30年度(2018) | 31/1年度(2019) | 2年度(2020) | 3年度(2021) | 4年度(2022) | 5年度(2023) | 6年度(2024) | 単位 | 単位換算 | 桁補正 | 14年度(2002) | 15年度(2003) | 16年度(2004) | 17年度(2005) | 18年度(2006) | 19年度(2007) | 20年度(2008) | 21年度(2009) | 22年度(2010) | 23年度(2011) | 24年度(2012) | 25年度(2013) | 26年度(2014) | 27年度(2015) | 28年度(2016) | 29年度(2017) | 30年度(2018) | 31/1年度(2019) | 2年度(2020) | 3年度(2021) | 4年度(2022) | 5年度(2023) | 6年度(2024)
| プロパン・ブタン混合ガス （LPガス） |  | 0.458 | ｔ | [23 empty] | t | 1 | 1 | 0 | 0 | 0 | 0 | 0 | 0 | 0 | 0 | 0 | 0 | 0 | 0 | 0 | 0 | 0 | 0 | 0 | 0 | 0 | 0 | 0 | 0 | 0
| プロパン |  | 0.502 | ｔ | [23 empty] | t | 1 | 1 | 0 | 0 | 0 | 0 | 0 | 0 | 0 | 0 | 0 | 0 | 0 | 0 | 0 | 0 | 0 | 0 | 0 | 0 | 0 | 0 | 0 | 0 | 0
| ブタン |  | 0.355 | ｔ | [23 empty] | t | 1 | 1 | 0 | 0 | 0 | 0 | 0 | 0 | 0 | 0 | 0 | 0 | 0 | 0 | 0 | 0 | 0 | 0 | 0 | 0 | 0 | 0 | 0 | 0 | 0
| その他 |  | 0.482 | ｔ | [23 empty] | t | 1 | 1 | 0 | 0 | 0 | 0 | 0 | 0 | 0 | 0 | 0 | 0 | 0 | 0 | 0 | 0 | 0 | 0 | 0 | 0 | 0 | 0 | 0 | 0 | 0
[31 empty] | 0 | 0 | 0 | 0 | 0 | 0 | 0 | 0 | 0 | 0 | 0 | 0 | 0 | 0 | 0 | 0 | 0 | 0 | 0 | 0 | 0 | 0 | 0
ウ 都市ガス・LPG以外の気体燃料
[5 empty] | 使用量（換算前） | [22 empty] | 換算単位 |  |  | 使用量（換算後）
|  |  |  | 単位 | 14年度(2002) | 15年度(2003) | 16年度(2004) | 17年度(2005) | 18年度(2006) | 19年度(2007) | 20年度(2008) | 21年度(2009) | 22年度(2010) | 23年度(2011) | 24年度(2012) | 25年度(2013) | 26年度(2014) | 27年度(2015) | 28年度(2016) | 29年度(2017) | 30年度(2018) | 31/1年度(2019) | 2年度(2020) | 3年度(2021) | 4年度(2022) | 5年度(2023) | 6年度(2024) | 単位 |  |  | 14年度(2002) | 15年度(2003) | 16年度(2004) | 17年度(2005) | 18年度(2006) | 19年度(2007) | 20年度(2008) | 21年度(2009) | 22年度(2010) | 23年度(2011) | 24年度(2012) | 25年度(2013) | 26年度(2014) | 27年度(2015) | 28年度(2016) | 29年度(2017) | 30年度(2018) | 31/1年度(2019) | 2年度(2020) | 3年度(2021) | 4年度(2022) | 5年度(2023) | 6年度(2024)
| その他可燃性 天然ガス |  | 気体燃料 圧力 | kPa | [24 empty] | 圧力補正 |  | 0 | 0 | 0 | 0 | 0 | 0 | 0 | 0 | 0 | 0 | 0 | 0 | 0 | 0 | 0 | 0 | 0 | 0 | 0 | 0 | 0 | 0 | 0
|  |  | 気体燃料 温度 | ℃
|  |  | 使用量 | m3 | [23 empty] | 千Nm3 | 単位補正 | 1000 | 0 | 0 | 0 | 0 | 0 | 0 | 0 | 0 | 0 | 0 | 0 | 0 | 0 | 0 | 0 | 0 | 0 | 0 | 0 | 0 | 0 | 0 | 0
| コークス炉ガス |  | 気体燃料 圧力 | kPa | [24 empty] | 圧力補正 |  | 0 | 0 | 0 | 0 | 0 | 0 | 0 | 0 | 0 | 0 | 0 | 0 | 0 | 0 | 0 | 0 | 0 | 0 | 0 | 0 | 0 | 0 | 0
|  |  | 気体燃料 温度 | ℃
|  |  | 使用量 | m3 | [23 empty] | 千Nm3 | 単位補正 | 1000 | 0 | 0 | 0 | 0 | 0 | 0 | 0 | 0 | 0 | 0 | 0 | 0 | 0 | 0 | 0 | 0 | 0 | 0 | 0 | 0 | 0 | 0 | 0
| 高炉ガス |  | 気体燃料 圧力 | kPa | [24 empty] | 圧力補正 |  | 0 | 0 | 0 | 0 | 0 | 0 | 0 | 0 | 0 | 0 | 0 | 0 | 0 | 0 | 0 | 0 | 0 | 0 | 0 | 0 | 0 | 0 | 0
|  |  | 気体燃料 温度 | ℃
|  |  | 使用量 | m3 | [23 empty] | 千Nm3 | 単位補正 | 1000 | 0 | 0 | 0 | 0 | 0 | 0 | 0 | 0 | 0 | 0 | 0 | 0 | 0 | 0 | 0 | 0 | 0 | 0 | 0 | 0 | 0 | 0 | 0
| 転炉ガス |  | 気体燃料 圧力 | kPa | [24 empty] | 圧力補正 |  | 0 | 0 | 0 | 0 | 0 | 0 | 0 | 0 | 0 | 0 | 0 | 0 | 0 | 0 | 0 | 0 | 0 | 0 | 0 | 0 | 0 | 0 | 0
|  |  | 気体燃料 温度 | ℃
|  |  | 使用量 | m3 | [23 empty] | 千Nm3 | 単位補正 | 1000 | 0 | 0 | 0 | 0 | 0 | 0 | 0 | 0 | 0 | 0 | 0 | 0 | 0 | 0 | 0 | 0 | 0 | 0 | 0 | 0 | 0 | 0 | 0
エ 電気または熱の事業所外への供給
[5 empty] | 使用量（換算前） | [22 empty] | 換算単位 |  |  | 使用量（換算後）
|  |  |  | 単位 | 14年度(2002) | 15年度(2003) | 16年度(2004) | 17年度(2005) | 18年度(2006) | 19年度(2007) | 20年度(2008) | 21年度(2009) | 22年度(2010) | 23年度(2011) | 24年度(2012) | 25年度(2013) | 26年度(2014) | 27年度(2015) | 28年度(2016) | 29年度(2017) | 30年度(2018) | 31/1年度(2019) | 2年度(2020) | 3年度(2021) | 4年度(2022) | 5年度(2023) | 6年度(2024) | 単位 |  | 単位補正 | 14年度(2002) | 15年度(2003) | 16年度(2004) | 17年度(2005) | 18年度(2006) | 19年度(2007) | 20年度(2008) | 21年度(2009) | 22年度(2010) | 23年度(2011) | 24年度(2012) | 25年度(2013) | 26年度(2014) | 27年度(2015) | 28年度(2016) | 29年度(2017) | 30年度(2018) | 31/1年度(2019) | 2年度(2020) | 3年度(2021) | 4年度(2022) | 5年度(2023) | 6年度(2024)
| 事業所外供給 | 電気 | 電気供給量 | kWh | [23 empty] | 千kWh | 単位補正 | 1000 | 0 | 0 | 0 | 0 | 0 | 0 | 0 | 0 | 0 | 0 | 0 | 0 | 0 | 0 | 0 | 0 | 0 | 0 | 0 | 0 | 0 | 0 | 0
|  |  | 排出係数 | t-CO2/千kWh | [24 empty] | 供給量 |  | 0 | 0 | 0 | 0 | 0 | 0 | 0 | 0 | 0 | 0 | 0 | 0 | 0 | 0 | 0 | 0 | 0 | 0 | 0 | 0 | 0 | 0 | 0
|  | 熱 | 熱供給量 | MJ | [23 empty] | GJ | 単位補正 | 1000 | 0 | 0 | 0 | 0 | 0 | 0 | 0 | 0 | 0 | 0 | 0 | 0 | 0 | 0 | 0 | 0 | 0 | 0 | 0 | 0 | 0 | 0 | 0
|  |  | 排出係数 | t-ＣＯ₂/GJ | [24 empty] | 供給量 |  | 0 | 0 | 0 | 0 | 0 | 0 | 0 | 0 | 0 | 0 | 0 | 0 | 0 | 0 | 0 | 0 | 0 | 0 | 0 | 0 | 0 | 0 | 0
[51 empty] | kg | 1000
[51 empty] | ｔ | 1
[51 empty] | m3 | 1000
[51 empty] | 千m3 | 1
[51 empty] | Nm3 | 1000
[51 empty] | 千Nm3 | 1
[51 empty] | kWh | 1000
[51 empty] | 千kWh | 1
[51 empty] | MJ | 1000
[51 empty] | GJ | 1
都市ガス圧力補正
[51 empty] | 低圧用 | 0.96666
[51 empty] | 中間圧以上用 | 0.95712
[51 empty] | 種類 | 気化率
[51 empty] | プロパン・ブタン混合ガス（LPガス） | 0.458
[51 empty] | プロパン | 0.502
[51 empty] | ブタン | 0.355
[51 empty] | ＬＰガス | 0.482
[51 empty] | 自動車用 | 0.458
その他
該当の単位を選択します。

## ２．～R6建物系
２．算定報告様式（～R6建物系）
排出活動 | 区分 |  |  | 単位 | 使 用 量 | [170 empty] | 単位当たり発熱量 |  | 排出係数
[5 empty] | 事業所内使用量 | [26 empty] | 算定対象外使用量 | [26 empty] | 控除後使用量 | [22 empty] | 単位補正 | 控除後使用量 単位補正後 | [23 empty] | エネルギー発熱量（GJ) | [22 empty] | 原油換算使用量（ｋL) | [22 empty] | CO₂換算使用量 （t-CO₂）
[5 empty] | 燃料等 監視点 | 計量器の種類 | 検定等の有無 | 入力方法 | 14年度(2002) | 15年度(2003) | 16年度(2004) | 17年度(2005) | 18年度(2006) | 19年度(2007) | 20年度(2008) | 21年度(2009) | 22年度(2010) | 23年度(2011) | 24年度(2012) | 25年度(2013) | 26年度(2014) | 27年度(2015) | 28年度(2016) | 29年度(2017) | 30年度(2018) | 31/1年度 (2019) | 2年度 (2020) | 3年度 (2021) | 4年度 (2022) | 5年度 (2023) | 6年度 (2024) | 燃料等 監視点 | 計量器の種類 | 検定等の有無 | 入力方法 | 14年度(2002) | 15年度(2003) | 16年度(2004) | 17年度(2005) | 18年度(2006) | 19年度(2007) | 20年度(2008) | 21年度(2009) | 22年度(2010) | 23年度(2011) | 24年度(2012) | 25年度(2013) | 26年度(2014) | 27年度(2015) | 28年度(2016) | 29年度(2017) | 30年度(2018) | 31/1年度 (2019) | 2年度 (2020) | 3年度 (2021) | 4年度 (2022) | 5年度 (2023) | 6年度 (2024) | 14年度(2002) | 15年度(2003) | 16年度(2004) | 17年度(2005) | 18年度(2006) | 19年度(2007) | 20年度(2008) | 21年度(2009) | 22年度(2010) | 23年度(2011) | 24年度(2012) | 25年度(2013) | 26年度(2014) | 27年度(2015) | 28年度(2016) | 29年度(2017) | 30年度(2018) | 31/1年度 (2019) | 2年度 (2020) | 3年度 (2021) | 4年度 (2022) | 5年度 (2023) | 6年度 (2024) |  | 単位 | 14年度(2002) | 15年度(2003) | 16年度(2004) | 17年度(2005) | 18年度(2006) | 19年度(2007) | 20年度(2008) | 21年度(2009) | 22年度(2010) | 23年度(2011) | 24年度(2012) | 25年度(2013) | 26年度(2014) | 27年度(2015) | 28年度(2016) | 29年度(2017) | 30年度(2018) | 31/1年度 (2019) | 2年度 (2020) | 3年度 (2021) | 4年度 (2022) | 5年度 (2023) | 6年度 (2024) | 14年度(2002) | 15年度(2003) | 16年度(2004) | 17年度(2005) | 18年度(2006) | 19年度(2007) | 20年度(2008) | 21年度(2009) | 22年度(2010) | 23年度(2011) | 24年度(2012) | 25年度(2013) | 26年度(2014) | 27年度(2015) | 28年度(2016) | 29年度(2017) | 30年度(2018) | 31/1年度 (2019) | 2年度 (2020) | 3年度 (2021) | 4年度 (2022) | 5年度 (2023) | 6年度 (2024) | 14年度(2002) | 15年度(2003) | 16年度(2004) | 17年度(2005) | 18年度(2006) | 19年度(2007) | 20年度(2008) | 21年度(2009) | 22年度(2010) | 23年度(2011) | 24年度(2012) | 25年度(2013) | 26年度(2014) | 27年度(2015) | 28年度(2016) | 29年度(2017) | 30年度(2018) | 31/1年度 (2019) | 2年度 (2020) | 3年度 (2021) | 4年度 (2022) | 5年度 (2023) | 6年度 (2024) | 14年度(2002) | 15年度(2003) | 16年度(2004) | 17年度(2005) | 18年度(2006) | 19年度(2007) | 20年度(2008) | 21年度(2009) | 22年度(2010) | 23年度(2011) | 24年度(2012) | 25年度(2013) | 26年度(2014) | 27年度(2015) | 28年度(2016) | 29年度(2017) | 30年度(2018) | 31/1年度 (2019) | 2年度 (2020) | 3年度 (2021) | 4年度 (2022) | 5年度 (2023) | 6年度 (2024)
燃料 | 原油（コンデンセートを除く） |  |  | L | [54 empty] | 0 | 0 | 0 | 0 | 0 | 0 | 0 | 0 | 0 | 0 | 0 | 0 | 0 | 0 | 0 | 0 | 0 | 0 | 0 | 0 | 0 | 0 | 0 | 1000 | ｋL | 0 | 0 | 0 | 0 | 0 | 0 | 0 | 0 | 0 | 0 | 0 | 0 | 0 | 0 | 0 | 0 | 0 | 0 | 0 | 0 | 0 | 0 | 0 | 0 | 0 | 0 | 0 | 0 | 0 | 0 | 0 | 0 | 0 | 0 | 0 | 0 | 0 | 0 | 0 | 0 | 0 | 0 | 0 | 0 | 0 | 0 | 0 | 0 | 0 | 0 | 0 | 0 | 0 | 0 | 0 | 0 | 0 | 0 | 0 | 0 | 0 | 0 | 0 | 0 | 0 | 0 | 0 | 0 | 0 | 0 | 0 | 0 | 0 | 0 | 0 | 0 | 0 | 0 | 0 | 0 | 0 | 0 | 0 | 0 | 0 | 0 | 0 | 0 | 0 | 0 | 0 | 0 | 38.2 | GJ/kL | 0.0187 | t-C/GJ |  | L | 1000
| 原油のうちコンデンセート（ＮＧＬ） |  |  | L | [54 empty] | 0 | 0 | 0 | 0 | 0 | 0 | 0 | 0 | 0 | 0 | 0 | 0 | 0 | 0 | 0 | 0 | 0 | 0 | 0 | 0 | 0 | 0 | 0 | 1000 | ｋL | 0 | 0 | 0 | 0 | 0 | 0 | 0 | 0 | 0 | 0 | 0 | 0 | 0 | 0 | 0 | 0 | 0 | 0 | 0 | 0 | 0 | 0 | 0 | 0 | 0 | 0 | 0 | 0 | 0 | 0 | 0 | 0 | 0 | 0 | 0 | 0 | 0 | 0 | 0 | 0 | 0 | 0 | 0 | 0 | 0 | 0 | 0 | 0 | 0 | 0 | 0 | 0 | 0 | 0 | 0 | 0 | 0 | 0 | 0 | 0 | 0 | 0 | 0 | 0 | 0 | 0 | 0 | 0 | 0 | 0 | 0 | 0 | 0 | 0 | 0 | 0 | 0 | 0 | 0 | 0 | 0 | 0 | 0 | 0 | 0 | 0 | 0 | 0 | 0 | 0 | 0 | 0 | 35.3 | GJ/kL | 0.0184 | t-C/GJ |  | kL | 1
| 揮発油（ガソリン） |  |  | kL | [54 empty] | 0 | 0 | 0 | 0 | 0 | 0 | 0 | 0 | 0 | 0 | 0 | 0 | 0 | 0 | 0 | 0 | 0 | 0 | 0 | 0 | 0 | 0 | 0 | 1 | ｋL | 0 | 0 | 0 | 0 | 0 | 0 | 0 | 0 | 0 | 0 | 0 | 0 | 0 | 0 | 0 | 0 | 0 | 0 | 0 | 0 | 0 | 0 | 0 | 0 | 0 | 0 | 0 | 0 | 0 | 0 | 0 | 0 | 0 | 0 | 0 | 0 | 0 | 0 | 0 | 0 | 0 | 0 | 0 | 0 | 0 | 0 | 0 | 0 | 0 | 0 | 0 | 0 | 0 | 0 | 0 | 0 | 0 | 0 | 0 | 0 | 0 | 0 | 0 | 0 | 0 | 0 | 0 | 0 | 0 | 0 | 0 | 0 | 0 | 0 | 0 | 0 | 0 | 0 | 0 | 0 | 0 | 0 | 0 | 0 | 0 | 0 | 0 | 0 | 0 | 0 | 0 | 0 | 34.6 | GJ/kL | 0.0183 | t-C/GJ |  | kg | 1000
| ナフサ |  |  | L | [54 empty] | 0 | 0 | 0 | 0 | 0 | 0 | 0 | 0 | 0 | 0 | 0 | 0 | 0 | 0 | 0 | 0 | 0 | 0 | 0 | 0 | 0 | 0 | 0 | 1000 | ｋL | 0 | 0 | 0 | 0 | 0 | 0 | 0 | 0 | 0 | 0 | 0 | 0 | 0 | 0 | 0 | 0 | 0 | 0 | 0 | 0 | 0 | 0 | 0 | 0 | 0 | 0 | 0 | 0 | 0 | 0 | 0 | 0 | 0 | 0 | 0 | 0 | 0 | 0 | 0 | 0 | 0 | 0 | 0 | 0 | 0 | 0 | 0 | 0 | 0 | 0 | 0 | 0 | 0 | 0 | 0 | 0 | 0 | 0 | 0 | 0 | 0 | 0 | 0 | 0 | 0 | 0 | 0 | 0 | 0 | 0 | 0 | 0 | 0 | 0 | 0 | 0 | 0 | 0 | 0 | 0 | 0 | 0 | 0 | 0 | 0 | 0 | 0 | 0 | 0 | 0 | 0 | 0 | 33.6 | GJ/kL | 0.0182 | t-C/GJ |  | t | 1
| 灯油 |  |  | L | [54 empty] | 0 | 0 | 0 | 0 | 0 | 0 | 0 | 0 | 0 | 0 | 0 | 0 | 0 | 0 | 0 | 0 | 0 | 0 | 0 | 0 | 0 | 0 | 0 | 1000 | ｋL | 0 | 0 | 0 | 0 | 0 | 0 | 0 | 0 | 0 | 0 | 0 | 0 | 0 | 0 | 0 | 0 | 0 | 0 | 0 | 0 | 0 | 0 | 0 | 0 | 0 | 0 | 0 | 0 | 0 | 0 | 0 | 0 | 0 | 0 | 0 | 0 | 0 | 0 | 0 | 0 | 0 | 0 | 0 | 0 | 0 | 0 | 0 | 0 | 0 | 0 | 0 | 0 | 0 | 0 | 0 | 0 | 0 | 0 | 0 | 0 | 0 | 0 | 0 | 0 | 0 | 0 | 0 | 0 | 0 | 0 | 0 | 0 | 0 | 0 | 0 | 0 | 0 | 0 | 0 | 0 | 0 | 0 | 0 | 0 | 0 | 0 | 0 | 0 | 0 | 0 | 0 | 0 | 36.7 | GJ/kL | 0.0185 | t-C/GJ |  | Nm3 | 1000
| 軽油 |  |  | L | [54 empty] | 0 | 0 | 0 | 0 | 0 | 0 | 0 | 0 | 0 | 0 | 0 | 0 | 0 | 0 | 0 | 0 | 0 | 0 | 0 | 0 | 0 | 0 | 0 | 1000 | ｋL | 0 | 0 | 0 | 0 | 0 | 0 | 0 | 0 | 0 | 0 | 0 | 0 | 0 | 0 | 0 | 0 | 0 | 0 | 0 | 0 | 0 | 0 | 0 | 0 | 0 | 0 | 0 | 0 | 0 | 0 | 0 | 0 | 0 | 0 | 0 | 0 | 0 | 0 | 0 | 0 | 0 | 0 | 0 | 0 | 0 | 0 | 0 | 0 | 0 | 0 | 0 | 0 | 0 | 0 | 0 | 0 | 0 | 0 | 0 | 0 | 0 | 0 | 0 | 0 | 0 | 0 | 0 | 0 | 0 | 0 | 0 | 0 | 0 | 0 | 0 | 0 | 0 | 0 | 0 | 0 | 0 | 0 | 0 | 0 | 0 | 0 | 0 | 0 | 0 | 0 | 0 | 0 | 37.7 | GJ/kL | 0.0187 | t-C/GJ |  | 千Nｍ3 | 1
| Ａ重油 |  |  | L | [54 empty] | 0 | 0 | 0 | 0 | 0 | 0 | 0 | 0 | 0 | 0 | 0 | 0 | 0 | 0 | 0 | 0 | 0 | 0 | 0 | 0 | 0 | 0 | 0 | 1000 | ｋL | 0 | 0 | 0 | 0 | 0 | 0 | 0 | 0 | 0 | 0 | 0 | 0 | 0 | 0 | 0 | 0 | 0 | 0 | 0 | 0 | 0 | 0 | 0 | 0 | 0 | 0 | 0 | 0 | 0 | 0 | 0 | 0 | 0 | 0 | 0 | 0 | 0 | 0 | 0 | 0 | 0 | 0 | 0 | 0 | 0 | 0 | 0 | 0 | 0 | 0 | 0 | 0 | 0 | 0 | 0 | 0 | 0 | 0 | 0 | 0 | 0 | 0 | 0 | 0 | 0 | 0 | 0 | 0 | 0 | 0 | 0 | 0 | 0 | 0 | 0 | 0 | 0 | 0 | 0 | 0 | 0 | 0 | 0 | 0 | 0 | 0 | 0 | 0 | 0 | 0 | 0 | 0 | 39.1 | GJ/kL | 0.0189 | t-C/GJ |  | MJ | 1000
| Ｂ・Ｃ重油 |  |  | L | [54 empty] | 0 | 0 | 0 | 0 | 0 | 0 | 0 | 0 | 0 | 0 | 0 | 0 | 0 | 0 | 0 | 0 | 0 | 0 | 0 | 0 | 0 | 0 | 0 | 1000 | ｋL | 0 | 0 | 0 | 0 | 0 | 0 | 0 | 0 | 0 | 0 | 0 | 0 | 0 | 0 | 0 | 0 | 0 | 0 | 0 | 0 | 0 | 0 | 0 | 0 | 0 | 0 | 0 | 0 | 0 | 0 | 0 | 0 | 0 | 0 | 0 | 0 | 0 | 0 | 0 | 0 | 0 | 0 | 0 | 0 | 0 | 0 | 0 | 0 | 0 | 0 | 0 | 0 | 0 | 0 | 0 | 0 | 0 | 0 | 0 | 0 | 0 | 0 | 0 | 0 | 0 | 0 | 0 | 0 | 0 | 0 | 0 | 0 | 0 | 0 | 0 | 0 | 0 | 0 | 0 | 0 | 0 | 0 | 0 | 0 | 0 | 0 | 0 | 0 | 0 | 0 | 0 | 0 | 41.9 | GJ/kL | 0.0195 | t-C/GJ |  | GJ | 1
| 石油アスファルト |  |  | kg | [54 empty] | 0 | 0 | 0 | 0 | 0 | 0 | 0 | 0 | 0 | 0 | 0 | 0 | 0 | 0 | 0 | 0 | 0 | 0 | 0 | 0 | 0 | 0 | 0 | 1000 | ｔ | 0 | 0 | 0 | 0 | 0 | 0 | 0 | 0 | 0 | 0 | 0 | 0 | 0 | 0 | 0 | 0 | 0 | 0 | 0 | 0 | 0 | 0 | 0 | 0 | 0 | 0 | 0 | 0 | 0 | 0 | 0 | 0 | 0 | 0 | 0 | 0 | 0 | 0 | 0 | 0 | 0 | 0 | 0 | 0 | 0 | 0 | 0 | 0 | 0 | 0 | 0 | 0 | 0 | 0 | 0 | 0 | 0 | 0 | 0 | 0 | 0 | 0 | 0 | 0 | 0 | 0 | 0 | 0 | 0 | 0 | 0 | 0 | 0 | 0 | 0 | 0 | 0 | 0 | 0 | 0 | 0 | 0 | 0 | 0 | 0 | 0 | 0 | 0 | 0 | 0 | 0 | 0 | 40.9 | GJ/t | 0.0208 | t-C/GJ |  | m3 | 1000
| 石油コークス |  |  | kg | [54 empty] | 0 | 0 | 0 | 0 | 0 | 0 | 0 | 0 | 0 | 0 | 0 | 0 | 0 | 0 | 0 | 0 | 0 | 0 | 0 | 0 | 0 | 0 | 0 | 1000 | ｔ | 0 | 0 | 0 | 0 | 0 | 0 | 0 | 0 | 0 | 0 | 0 | 0 | 0 | 0 | 0 | 0 | 0 | 0 | 0 | 0 | 0 | 0 | 0 | 0 | 0 | 0 | 0 | 0 | 0 | 0 | 0 | 0 | 0 | 0 | 0 | 0 | 0 | 0 | 0 | 0 | 0 | 0 | 0 | 0 | 0 | 0 | 0 | 0 | 0 | 0 | 0 | 0 | 0 | 0 | 0 | 0 | 0 | 0 | 0 | 0 | 0 | 0 | 0 | 0 | 0 | 0 | 0 | 0 | 0 | 0 | 0 | 0 | 0 | 0 | 0 | 0 | 0 | 0 | 0 | 0 | 0 | 0 | 0 | 0 | 0 | 0 | 0 | 0 | 0 | 0 | 0 | 0 | 29.9 | GJ/t | 0.0254 | t-C/GJ |  | 千m3 | 1
| 石油ガス | 液化石油ガス（ＬＰＧ） |  | t |  |  |  |  | 0 | 0 | 0 | 0 | 0 | 0 | 0 | 0 | 0 | 0 | 0 | 0 | 0 | 0 | 0 | 0 | 0 | 0 | 0 | 0 | 0 | 0 | 0 | [27 empty] | 0 | 0 | 0 | 0 | 0 | 0 | 0 | 0 | 0 | 0 | 0 | 0 | 0 | 0 | 0 | 0 | 0 | 0 | 0 | 0 | 0 | 0 | 0 | 1 | ｔ | 0 | 0 | 0 | 0 | 0 | 0 | 0 | 0 | 0 | 0 | 0 | 0 | 0 | 0 | 0 | 0 | 0 | 0 | 0 | 0 | 0 | 0 | 0 | 0 | 0 | 0 | 0 | 0 | 0 | 0 | 0 | 0 | 0 | 0 | 0 | 0 | 0 | 0 | 0 | 0 | 0 | 0 | 0 | 0 | 0 | 0 | 0 | 0 | 0 | 0 | 0 | 0 | 0 | 0 | 0 | 0 | 0 | 0 | 0 | 0 | 0 | 0 | 0 | 0 | 0 | 0 | 0 | 0 | 0 | 0 | 0 | 0 | 0 | 0 | 0 | 0 | 0 | 0 | 0 | 0 | 0 | 0 | 0 | 0 | 0 | 0 | 0 | 0 | 0 | 0 | 0 | 0 | 50.8 | GJ/t | 0.0161 | t-C/GJ |  | kWh | 1000
|  | 石油系炭化水素ガス |  | Nm3 | [54 empty] | 0 | 0 | 0 | 0 | 0 | 0 | 0 | 0 | 0 | 0 | 0 | 0 | 0 | 0 | 0 | 0 | 0 | 0 | 0 | 0 | 0 | 0 | 0 | 1000 | 千N㎥ | 0 | 0 | 0 | 0 | 0 | 0 | 0 | 0 | 0 | 0 | 0 | 0 | 0 | 0 | 0 | 0 | 0 | 0 | 0 | 0 | 0 | 0 | 0 | 0 | 0 | 0 | 0 | 0 | 0 | 0 | 0 | 0 | 0 | 0 | 0 | 0 | 0 | 0 | 0 | 0 | 0 | 0 | 0 | 0 | 0 | 0 | 0 | 0 | 0 | 0 | 0 | 0 | 0 | 0 | 0 | 0 | 0 | 0 | 0 | 0 | 0 | 0 | 0 | 0 | 0 | 0 | 0 | 0 | 0 | 0 | 0 | 0 | 0 | 0 | 0 | 0 | 0 | 0 | 0 | 0 | 0 | 0 | 0 | 0 | 0 | 0 | 0 | 0 | 0 | 0 | 0 | 0 | 44.9 | GJ /千Nｍ3 | 0.0142 | t-C/GJ |  | 千kWh | 1
| 可燃性 天然ガス | 液化天然ガス（LNG) |  | kg | [54 empty] | 0 | 0 | 0 | 0 | 0 | 0 | 0 | 0 | 0 | 0 | 0 | 0 | 0 | 0 | 0 | 0 | 0 | 0 | 0 | 0 | 0 | 0 | 0 | 1000 | ｔ | 0 | 0 | 0 | 0 | 0 | 0 | 0 | 0 | 0 | 0 | 0 | 0 | 0 | 0 | 0 | 0 | 0 | 0 | 0 | 0 | 0 | 0 | 0 | 0 | 0 | 0 | 0 | 0 | 0 | 0 | 0 | 0 | 0 | 0 | 0 | 0 | 0 | 0 | 0 | 0 | 0 | 0 | 0 | 0 | 0 | 0 | 0 | 0 | 0 | 0 | 0 | 0 | 0 | 0 | 0 | 0 | 0 | 0 | 0 | 0 | 0 | 0 | 0 | 0 | 0 | 0 | 0 | 0 | 0 | 0 | 0 | 0 | 0 | 0 | 0 | 0 | 0 | 0 | 0 | 0 | 0 | 0 | 0 | 0 | 0 | 0 | 0 | 0 | 0 | 0 | 0 | 0 | 54.6 | GJ/t | 0.0135 | t-C/GJ
|  | その他可燃性天然ガス |  | t |  |  |  |  | 0 | 0 | 0 | 0 | 0 | 0 | 0 | 0 | 0 | 0 | 0 | 0 | 0 | 0 | 0 | 0 | 0 | 0 | 0 | 0 | 0 | 0 | 0 | [27 empty] | 0 | 0 | 0 | 0 | 0 | 0 | 0 | 0 | 0 | 0 | 0 | 0 | 0 | 0 | 0 | 0 | 0 | 0 | 0 | 0 | 0 | 0 | 0 | 1 | 千N㎥ | 0 | 0 | 0 | 0 | 0 | 0 | 0 | 0 | 0 | 0 | 0 | 0 | 0 | 0 | 0 | 0 | 0 | 0 | 0 | 0 | 0 | 0 | 0 | 0 | 0 | 0 | 0 | 0 | 0 | 0 | 0 | 0 | 0 | 0 | 0 | 0 | 0 | 0 | 0 | 0 | 0 | 0 | 0 | 0 | 0 | 0 | 0 | 0 | 0 | 0 | 0 | 0 | 0 | 0 | 0 | 0 | 0 | 0 | 0 | 0 | 0 | 0 | 0 | 0 | 0 | 0 | 0 | 0 | 0 | 0 | 0 | 0 | 0 | 0 | 0 | 0 | 0 | 0 | 0 | 0 | 0 | 0 | 0 | 0 | 0 | 0 | 0 | 0 | 0 | 0 | 0 | 0 | 43.5 | GJ /千Nｍ3 | 0.0139 | t-C/GJ |  |  | 0.0258 | ｋL/GJ
| 石炭 | 原料炭 |  | kg | [54 empty] | 0 | 0 | 0 | 0 | 0 | 0 | 0 | 0 | 0 | 0 | 0 | 0 | 0 | 0 | 0 | 0 | 0 | 0 | 0 | 0 | 0 | 0 | 0 | 1000 | ｔ | 0 | 0 | 0 | 0 | 0 | 0 | 0 | 0 | 0 | 0 | 0 | 0 | 0 | 0 | 0 | 0 | 0 | 0 | 0 | 0 | 0 | 0 | 0 | 0 | 0 | 0 | 0 | 0 | 0 | 0 | 0 | 0 | 0 | 0 | 0 | 0 | 0 | 0 | 0 | 0 | 0 | 0 | 0 | 0 | 0 | 0 | 0 | 0 | 0 | 0 | 0 | 0 | 0 | 0 | 0 | 0 | 0 | 0 | 0 | 0 | 0 | 0 | 0 | 0 | 0 | 0 | 0 | 0 | 0 | 0 | 0 | 0 | 0 | 0 | 0 | 0 | 0 | 0 | 0 | 0 | 0 | 0 | 0 | 0 | 0 | 0 | 0 | 0 | 0 | 0 | 0 | 0 | 29 | GJ/t | 0.0245 | t-C/GJ
|  | 一般炭 |  | kg | [54 empty] | 0 | 0 | 0 | 0 | 0 | 0 | 0 | 0 | 0 | 0 | 0 | 0 | 0 | 0 | 0 | 0 | 0 | 0 | 0 | 0 | 0 | 0 | 0 | 1000 | ｔ | 0 | 0 | 0 | 0 | 0 | 0 | 0 | 0 | 0 | 0 | 0 | 0 | 0 | 0 | 0 | 0 | 0 | 0 | 0 | 0 | 0 | 0 | 0 | 0 | 0 | 0 | 0 | 0 | 0 | 0 | 0 | 0 | 0 | 0 | 0 | 0 | 0 | 0 | 0 | 0 | 0 | 0 | 0 | 0 | 0 | 0 | 0 | 0 | 0 | 0 | 0 | 0 | 0 | 0 | 0 | 0 | 0 | 0 | 0 | 0 | 0 | 0 | 0 | 0 | 0 | 0 | 0 | 0 | 0 | 0 | 0 | 0 | 0 | 0 | 0 | 0 | 0 | 0 | 0 | 0 | 0 | 0 | 0 | 0 | 0 | 0 | 0 | 0 | 0 | 0 | 0 | 0 | 25.7 | GJ/t | 0.0247 | t-C/GJ
|  | 無煙炭 |  | kg | [54 empty] | 0 | 0 | 0 | 0 | 0 | 0 | 0 | 0 | 0 | 0 | 0 | 0 | 0 | 0 | 0 | 0 | 0 | 0 | 0 | 0 | 0 | 0 | 0 | 1000 | ｔ | 0 | 0 | 0 | 0 | 0 | 0 | 0 | 0 | 0 | 0 | 0 | 0 | 0 | 0 | 0 | 0 | 0 | 0 | 0 | 0 | 0 | 0 | 0 | 0 | 0 | 0 | 0 | 0 | 0 | 0 | 0 | 0 | 0 | 0 | 0 | 0 | 0 | 0 | 0 | 0 | 0 | 0 | 0 | 0 | 0 | 0 | 0 | 0 | 0 | 0 | 0 | 0 | 0 | 0 | 0 | 0 | 0 | 0 | 0 | 0 | 0 | 0 | 0 | 0 | 0 | 0 | 0 | 0 | 0 | 0 | 0 | 0 | 0 | 0 | 0 | 0 | 0 | 0 | 0 | 0 | 0 | 0 | 0 | 0 | 0 | 0 | 0 | 0 | 0 | 0 | 0 | 0 | 26.9 | GJ/t | 0.0255 | t-C/GJ
| 石炭コークス |  |  | kg | [54 empty] | 0 | 0 | 0 | 0 | 0 | 0 | 0 | 0 | 0 | 0 | 0 | 0 | 0 | 0 | 0 | 0 | 0 | 0 | 0 | 0 | 0 | 0 | 0 | 1000 | ｔ | 0 | 0 | 0 | 0 | 0 | 0 | 0 | 0 | 0 | 0 | 0 | 0 | 0 | 0 | 0 | 0 | 0 | 0 | 0 | 0 | 0 | 0 | 0 | 0 | 0 | 0 | 0 | 0 | 0 | 0 | 0 | 0 | 0 | 0 | 0 | 0 | 0 | 0 | 0 | 0 | 0 | 0 | 0 | 0 | 0 | 0 | 0 | 0 | 0 | 0 | 0 | 0 | 0 | 0 | 0 | 0 | 0 | 0 | 0 | 0 | 0 | 0 | 0 | 0 | 0 | 0 | 0 | 0 | 0 | 0 | 0 | 0 | 0 | 0 | 0 | 0 | 0 | 0 | 0 | 0 | 0 | 0 | 0 | 0 | 0 | 0 | 0 | 0 | 0 | 0 | 0 | 0 | 29.4 | GJ/t | 0.0294 | t-C/GJ
| コールタール |  |  | kg | [54 empty] | 0 | 0 | 0 | 0 | 0 | 0 | 0 | 0 | 0 | 0 | 0 | 0 | 0 | 0 | 0 | 0 | 0 | 0 | 0 | 0 | 0 | 0 | 0 | 1000 | ｔ | 0 | 0 | 0 | 0 | 0 | 0 | 0 | 0 | 0 | 0 | 0 | 0 | 0 | 0 | 0 | 0 | 0 | 0 | 0 | 0 | 0 | 0 | 0 | 0 | 0 | 0 | 0 | 0 | 0 | 0 | 0 | 0 | 0 | 0 | 0 | 0 | 0 | 0 | 0 | 0 | 0 | 0 | 0 | 0 | 0 | 0 | 0 | 0 | 0 | 0 | 0 | 0 | 0 | 0 | 0 | 0 | 0 | 0 | 0 | 0 | 0 | 0 | 0 | 0 | 0 | 0 | 0 | 0 | 0 | 0 | 0 | 0 | 0 | 0 | 0 | 0 | 0 | 0 | 0 | 0 | 0 | 0 | 0 | 0 | 0 | 0 | 0 | 0 | 0 | 0 | 0 | 0 | 37.3 | GJ/t | 0.0209 | t-C/GJ
| コークス炉ガス |  |  | 千Nｍ3 |  |  |  |  | 0 | 0 | 0 | 0 | 0 | 0 | 0 | 0 | 0 | 0 | 0 | 0 | 0 | 0 | 0 | 0 | 0 | 0 | 0 | 0 | 0 | 0 | 0 | [27 empty] | 0 | 0 | 0 | 0 | 0 | 0 | 0 | 0 | 0 | 0 | 0 | 0 | 0 | 0 | 0 | 0 | 0 | 0 | 0 | 0 | 0 | 0 | 0 | 1 | 千N㎥ | 0 | 0 | 0 | 0 | 0 | 0 | 0 | 0 | 0 | 0 | 0 | 0 | 0 | 0 | 0 | 0 | 0 | 0 | 0 | 0 | 0 | 0 | 0 | 0 | 0 | 0 | 0 | 0 | 0 | 0 | 0 | 0 | 0 | 0 | 0 | 0 | 0 | 0 | 0 | 0 | 0 | 0 | 0 | 0 | 0 | 0 | 0 | 0 | 0 | 0 | 0 | 0 | 0 | 0 | 0 | 0 | 0 | 0 | 0 | 0 | 0 | 0 | 0 | 0 | 0 | 0 | 0 | 0 | 0 | 0 | 0 | 0 | 0 | 0 | 0 | 0 | 0 | 0 | 0 | 0 | 0 | 0 | 0 | 0 | 0 | 0 | 0 | 0 | 0 | 0 | 0 | 0 | 21.1 | GJ /千Nｍ3 | 0.011 | t-C/GJ
| 高炉ガス |  |  | 千Nｍ3 |  |  |  |  | 0 | 0 | 0 | 0 | 0 | 0 | 0 | 0 | 0 | 0 | 0 | 0 | 0 | 0 | 0 | 0 | 0 | 0 | 0 | 0 | 0 | 0 | 0 | [27 empty] | 0 | 0 | 0 | 0 | 0 | 0 | 0 | 0 | 0 | 0 | 0 | 0 | 0 | 0 | 0 | 0 | 0 | 0 | 0 | 0 | 0 | 0 | 0 | 1 | 千N㎥ | 0 | 0 | 0 | 0 | 0 | 0 | 0 | 0 | 0 | 0 | 0 | 0 | 0 | 0 | 0 | 0 | 0 | 0 | 0 | 0 | 0 | 0 | 0 | 0 | 0 | 0 | 0 | 0 | 0 | 0 | 0 | 0 | 0 | 0 | 0 | 0 | 0 | 0 | 0 | 0 | 0 | 0 | 0 | 0 | 0 | 0 | 0 | 0 | 0 | 0 | 0 | 0 | 0 | 0 | 0 | 0 | 0 | 0 | 0 | 0 | 0 | 0 | 0 | 0 | 0 | 0 | 0 | 0 | 0 | 0 | 0 | 0 | 0 | 0 | 0 | 0 | 0 | 0 | 0 | 0 | 0 | 0 | 0 | 0 | 0 | 0 | 0 | 0 | 0 | 0 | 0 | 0 | 3.41 | GJ /千Nｍ3 | 0.0263 | t-C/GJ
| 転炉ガス |  |  | 千Nｍ3 |  |  |  |  | 0 | 0 | 0 | 0 | 0 | 0 | 0 | 0 | 0 | 0 | 0 | 0 | 0 | 0 | 0 | 0 | 0 | 0 | 0 | 0 | 0 | 0 | 0 | [27 empty] | 0 | 0 | 0 | 0 | 0 | 0 | 0 | 0 | 0 | 0 | 0 | 0 | 0 | 0 | 0 | 0 | 0 | 0 | 0 | 0 | 0 | 0 | 0 | 1 | 千N㎥ | 0 | 0 | 0 | 0 | 0 | 0 | 0 | 0 | 0 | 0 | 0 | 0 | 0 | 0 | 0 | 0 | 0 | 0 | 0 | 0 | 0 | 0 | 0 | 0 | 0 | 0 | 0 | 0 | 0 | 0 | 0 | 0 | 0 | 0 | 0 | 0 | 0 | 0 | 0 | 0 | 0 | 0 | 0 | 0 | 0 | 0 | 0 | 0 | 0 | 0 | 0 | 0 | 0 | 0 | 0 | 0 | 0 | 0 | 0 | 0 | 0 | 0 | 0 | 0 | 0 | 0 | 0 | 0 | 0 | 0 | 0 | 0 | 0 | 0 | 0 | 0 | 0 | 0 | 0 | 0 | 0 | 0 | 0 | 0 | 0 | 0 | 0 | 0 | 0 | 0 | 0 | 0 | 8.41 | GJ /千Nｍ3 | 0.0384 | t-C/GJ
| その他燃料 | 都市ガス（※） | 13A:45MJ/m3 | 千Nｍ3 | [7 empty] | 0 | 0 | 0 | 0 | 0 | 0 | 0 | 0 | 0 | 0 | 0 | 0 | 0 | 0 | 0 | 0 | 0 | 0 | 0 | 0 | [27 empty] | 0 | 0 | 0 | 0 | 0 | 0 | 0 | 0 | 0 | 0 | 0 | 0 | 0 | 0 | 0 | 0 | 0 | 0 | 0 | 0 | 0 | 0 | 0 | 1 | 千N㎥ | 0 | 0 | 0 | 0 | 0 | 0 | 0 | 0 | 0 | 0 | 0 | 0 | 0 | 0 | 0 | 0 | 0 | 0 | 0 | 0 | 0 | 0 | 0 | 0 | 0 | 0 | 0 | 0 | 0 | 0 | 0 | 0 | 0 | 0 | 0 | 0 | 0 | 0 | 0 | 0 | 0 | 0 | 0 | 0 | 0 | 0 | 0 | 0 | 0 | 0 | 0 | 0 | 0 | 0 | 0 | 0 | 0 | 0 | 0 | 0 | 0 | 0 | 0 | 0 | 0 | 0 | 0 | 0 | 0 | 0 | 0 | 0 | 0 | 0 | 0 | 0 | 0 | 0 | 0 | 0 | 0 | 0 | 0 | 0 | 0 | 0 | 0 | 0 | 0 | 0 | 0 | 0 | 45 | GJ /千Nｍ3 | 0.0136 | t-C/GJ
|  |  | 13A:43.12MJ/m3 | 千Nｍ3 |  |  |  |  | 0 | 0 | 0 | 0 | 0 | 0 | 0 | 0 | 0 | 0 | 0 | 0 | 0 | 0 | 0 | 0 | 0 | 0 | 0 | 0 | 0 | 0 | 0 | [27 empty] | 0 | 0 | 0 | 0 | 0 | 0 | 0 | 0 | 0 | 0 | 0 | 0 | 0 | 0 | 0 | 0 | 0 | 0 | 0 | 0 | 0 | 0 | 0 | 1 | 千N㎥ | 0 | 0 | 0 | 0 | 0 | 0 | 0 | 0 | 0 | 0 | 0 | 0 | 0 | 0 | 0 | 0 | 0 | 0 | 0 | 0 | 0 | 0 | 0 | 0 | 0 | 0 | 0 | 0 | 0 | 0 | 0 | 0 | 0 | 0 | 0 | 0 | 0 | 0 | 0 | 0 | 0 | 0 | 0 | 0 | 0 | 0 | 0 | 0 | 0 | 0 | 0 | 0 | 0 | 0 | 0 | 0 | 0 | 0 | 0 | 0 | 0 | 0 | 0 | 0 | 0 | 0 | 0 | 0 | 0 | 0 | 0 | 0 | 0 | 0 | 0 | 0 | 0 | 0 | 0 | 0 | 0 | 0 | 0 | 0 | 0 | 0 | 0 | 0 | 0 | 0 | 0 | 0 | 43.12 | GJ /千Nｍ3 | 0.0136 | t-C/GJ
|  |  | 13A:46.04MJ/m3 | 千Nｍ3 |  |  |  |  | 0 | 0 | 0 | 0 | 0 | 0 | 0 | 0 | 0 | 0 | 0 | 0 | 0 | 0 | 0 | 0 | 0 | 0 | 0 | 0 | 0 | 0 | 0 | [27 empty] | 0 | 0 | 0 | 0 | 0 | 0 | 0 | 0 | 0 | 0 | 0 | 0 | 0 | 0 | 0 | 0 | 0 | 0 | 0 | 0 | 0 | 0 | 0 | 1 | 千N㎥ | 0 | 0 | 0 | 0 | 0 | 0 | 0 | 0 | 0 | 0 | 0 | 0 | 0 | 0 | 0 | 0 | 0 | 0 | 0 | 0 | 0 | 0 | 0 | 0 | 0 | 0 | 0 | 0 | 0 | 0 | 0 | 0 | 0 | 0 | 0 | 0 | 0 | 0 | 0 | 0 | 0 | 0 | 0 | 0 | 0 | 0 | 0 | 0 | 0 | 0 | 0 | 0 | 0 | 0 | 0 | 0 | 0 | 0 | 0 | 0 | 0 | 0 | 0 | 0 | 0 | 0 | 0 | 0 | 0 | 0 | 0 | 0 | 0 | 0 | 0 | 0 | 0 | 0 | 0 | 0 | 0 | 0 | 0 | 0 | 0 | 0 | 0 | 0 | 0 | 0 | 0 | 0 | 46.04 | GJ /千Nｍ3 | 0.0136 | t-C/GJ
|  |  | 12A:41.86MJ/m3 | 千Nｍ3 |  |  |  |  | 0 | 0 | 0 | 0 | 0 | 0 | 0 | 0 | 0 | 0 | 0 | 0 | 0 | 0 | 0 | 0 | 0 | 0 | 0 | 0 | 0 | 0 | 0 | [27 empty] | 0 | 0 | 0 | 0 | 0 | 0 | 0 | 0 | 0 | 0 | 0 | 0 | 0 | 0 | 0 | 0 | 0 | 0 | 0 | 0 | 0 | 0 | 0 | 1 | 千N㎥ | 0 | 0 | 0 | 0 | 0 | 0 | 0 | 0 | 0 | 0 | 0 | 0 | 0 | 0 | 0 | 0 | 0 | 0 | 0 | 0 | 0 | 0 | 0 | 0 | 0 | 0 | 0 | 0 | 0 | 0 | 0 | 0 | 0 | 0 | 0 | 0 | 0 | 0 | 0 | 0 | 0 | 0 | 0 | 0 | 0 | 0 | 0 | 0 | 0 | 0 | 0 | 0 | 0 | 0 | 0 | 0 | 0 | 0 | 0 | 0 | 0 | 0 | 0 | 0 | 0 | 0 | 0 | 0 | 0 | 0 | 0 | 0 | 0 | 0 | 0 | 0 | 0 | 0 | 0 | 0 | 0 | 0 | 0 | 0 | 0 | 0 | 0 | 0 | 0 | 0 | 0 | 0 | 41.86 | GJ /千Nｍ3 | 0.0136 | t-C/GJ
|  |  | 6A:29.30MJ/m3 | 千Nｍ3 |  |  |  |  | 0 | 0 | 0 | 0 | 0 | 0 | 0 | 0 | 0 | 0 | 0 | 0 | 0 | 0 | 0 | 0 | 0 | 0 | 0 | 0 | 0 | 0 | 0 | [27 empty] | 0 | 0 | 0 | 0 | 0 | 0 | 0 | 0 | 0 | 0 | 0 | 0 | 0 | 0 | 0 | 0 | 0 | 0 | 0 | 0 | 0 | 0 | 0 | 1 | 千N㎥ | 0 | 0 | 0 | 0 | 0 | 0 | 0 | 0 | 0 | 0 | 0 | 0 | 0 | 0 | 0 | 0 | 0 | 0 | 0 | 0 | 0 | 0 | 0 | 0 | 0 | 0 | 0 | 0 | 0 | 0 | 0 | 0 | 0 | 0 | 0 | 0 | 0 | 0 | 0 | 0 | 0 | 0 | 0 | 0 | 0 | 0 | 0 | 0 | 0 | 0 | 0 | 0 | 0 | 0 | 0 | 0 | 0 | 0 | 0 | 0 | 0 | 0 | 0 | 0 | 0 | 0 | 0 | 0 | 0 | 0 | 0 | 0 | 0 | 0 | 0 | 0 | 0 | 0 | 0 | 0 | 0 | 0 | 0 | 0 | 0 | 0 | 0 | 0 | 0 | 0 | 0 | 0 | 29.3 | GJ /千Nｍ3 | 0.0136 | t-C/GJ
[59 empty] | 0 | 0 | 0 | 0 | 0 | 0 | 0 | 0 | 0 | 0 | 0 | 0 | 0 | 0 | 0 | 0 | 0 | 0 | 0 | 0 | 0 | 0 | 0 | - |  | 0 | 0 | 0 | 0 | 0 | 0 | 0 | 0 | 0 | 0 | 0 | 0 | 0 | 0 | 0 | 0 | 0 | 0 | 0 | 0 | 0 | 0 | 0 | 0 | 0 | 0 | 0 | 0 | 0 | 0 | 0 | 0 | 0 | 0 | 0 | 0 | 0 | 0 | 0 | 0 | 0 | 0 | 0 | 0 | 0 | 0 | 0 | 0 | 0 | 0 | 0 | 0 | 0 | 0 | 0 | 0 | 0 | 0 | 0 | 0 | 0 | 0 | 0 | 0 | 0 | 0 | 0 | 0 | 0 | 0 | 0 | 0 | 0 | 0 | 0 | 0 | 0 | 0 | 0 | 0 | 0 | 0 | 0 | 0 | 0 | 0 | 0 | 0 | 0 | 0 | 0 | 0 |  | GJ/ |  | t-C/GJ
[59 empty] | 0 | 0 | 0 | 0 | 0 | 0 | 0 | 0 | 0 | 0 | 0 | 0 | 0 | 0 | 0 | 0 | 0 | 0 | 0 | 0 | 0 | 0 | 0 | - |  | 0 | 0 | 0 | 0 | 0 | 0 | 0 | 0 | 0 | 0 | 0 | 0 | 0 | 0 | 0 | 0 | 0 | 0 | 0 | 0 | 0 | 0 | 0 | 0 | 0 | 0 | 0 | 0 | 0 | 0 | 0 | 0 | 0 | 0 | 0 | 0 | 0 | 0 | 0 | 0 | 0 | 0 | 0 | 0 | 0 | 0 | 0 | 0 | 0 | 0 | 0 | 0 | 0 | 0 | 0 | 0 | 0 | 0 | 0 | 0 | 0 | 0 | 0 | 0 | 0 | 0 | 0 | 0 | 0 | 0 | 0 | 0 | 0 | 0 | 0 | 0 | 0 | 0 | 0 | 0 | 0 | 0 | 0 | 0 | 0 | 0 | 0 | 0 | 0 | 0 | 0 | 0 |  | GJ/ |  | t-C/GJ
| 小 計 | [105 empty] | 0 | 0 | 0 | 0 | 0 | 0 | 0 | 0 | 0 | 0 | 0 | 0 | 0 | 0 | 0 | 0 | 0 | [6 empty] | 0 | 0 | 0 | 0 | 0 | 0 | 0 | 0 | 0 | 0 | 0 | 0 | 0 | 0 | 0 | 0 | 0 | [6 empty] | 0 | 0 | 0 | 0 | 0 | 0 | 0 | 0 | 0 | 0 | 0 | 0 | 0 | 0 | 0 | 0 | 0 | 0 | 0 | 0 | 0 | 0 | 0
熱 | 産業用蒸気 |  |  | MJ | [54 empty] | 0 | 0 | 0 | 0 | 0 | 0 | 0 | 0 | 0 | 0 | 0 | 0 | 0 | 0 | 0 | 0 | 0 | 0 | 0 | 0 | 0 | 0 | 0 | 1000 | GJ | 0 | 0 | 0 | 0 | 0 | 0 | 0 | 0 | 0 | 0 | 0 | 0 | 0 | 0 | 0 | 0 | 0 | 0 | 0 | 0 | 0 | 0 | 0 | 0 | 0 | 0 | 0 | 0 | 0 | 0 | 0 | 0 | 0 | 0 | 0 | 0 | 0 | 0 | 0 | 0 | 0 | 0 | 0 | 0 | 0 | 0 | 0 | 0 | 0 | 0 | 0 | 0 | 0 | 0 | 0 | 0 | 0 | 0 | 0 | 0 | 0 | 0 | 0 | 0 | 0 | 0 | 0 | 0 | 0 | 0 | 0 | 0 | 0 | 0 | 0 | 0 | 0 | 0 | 0 | 0 | 0 | 0 | 0 | 0 | 0 | 0 | 0 | 0 | 0 | 0 | 0 | 0 | 1.02 | GJ/GJ | 0.06 | t-CO2 /GJ
| 産業用以外の蒸気 |  |  | MJ | [54 empty] | 0 | 0 | 0 | 0 | 0 | 0 | 0 | 0 | 0 | 0 | 0 | 0 | 0 | 0 | 0 | 0 | 0 | 0 | 0 | 0 | 0 | 0 | 0 | 1000 | GJ | 0 | 0 | 0 | 0 | 0 | 0 | 0 | 0 | 0 | 0 | 0 | 0 | 0 | 0 | 0 | 0 | 0 | 0 | 0 | 0 | 0 | 0 | 0 | 0 | 0 | 0 | 0 | 0 | 0 | 0 | 0 | 0 | 0 | 0 | 0 | 0 | 0 | 0 | 0 | 0 | 0 | 0 | 0 | 0 | 0 | 0 | 0 | 0 | 0 | 0 | 0 | 0 | 0 | 0 | 0 | 0 | 0 | 0 | 0 | 0 | 0 | 0 | 0 | 0 | 0 | 0 | 0 | 0 | 0 | 0 | 0 | 0 | 0 | 0 | 0 | 0 | 0 | 0 | 0 | 0 | 0 | 0 | 0 | 0 | 0 | 0 | 0 | 0 | 0 | 0 | 0 | 0 | 1.36 | GJ/GJ | 0.057 | t-CO2 /GJ
| 温水 |  |  | MJ | [54 empty] | 0 | 0 | 0 | 0 | 0 | 0 | 0 | 0 | 0 | 0 | 0 | 0 | 0 | 0 | 0 | 0 | 0 | 0 | 0 | 0 | 0 | 0 | 0 | 1000 | GJ | 0 | 0 | 0 | 0 | 0 | 0 | 0 | 0 | 0 | 0 | 0 | 0 | 0 | 0 | 0 | 0 | 0 | 0 | 0 | 0 | 0 | 0 | 0 | 0 | 0 | 0 | 0 | 0 | 0 | 0 | 0 | 0 | 0 | 0 | 0 | 0 | 0 | 0 | 0 | 0 | 0 | 0 | 0 | 0 | 0 | 0 | 0 | 0 | 0 | 0 | 0 | 0 | 0 | 0 | 0 | 0 | 0 | 0 | 0 | 0 | 0 | 0 | 0 | 0 | 0 | 0 | 0 | 0 | 0 | 0 | 0 | 0 | 0 | 0 | 0 | 0 | 0 | 0 | 0 | 0 | 0 | 0 | 0 | 0 | 0 | 0 | 0 | 0 | 0 | 0 | 0 | 0 | 1.36 | GJ/GJ | 0.057 | t-CO2 /GJ
| 冷水 |  |  | MJ | [54 empty] | 0 | 0 | 0 | 0 | 0 | 0 | 0 | 0 | 0 | 0 | 0 | 0 | 0 | 0 | 0 | 0 | 0 | 0 | 0 | 0 | 0 | 0 | 0 | 1000 | GJ | 0 | 0 | 0 | 0 | 0 | 0 | 0 | 0 | 0 | 0 | 0 | 0 | 0 | 0 | 0 | 0 | 0 | 0 | 0 | 0 | 0 | 0 | 0 | 0 | 0 | 0 | 0 | 0 | 0 | 0 | 0 | 0 | 0 | 0 | 0 | 0 | 0 | 0 | 0 | 0 | 0 | 0 | 0 | 0 | 0 | 0 | 0 | 0 | 0 | 0 | 0 | 0 | 0 | 0 | 0 | 0 | 0 | 0 | 0 | 0 | 0 | 0 | 0 | 0 | 0 | 0 | 0 | 0 | 0 | 0 | 0 | 0 | 0 | 0 | 0 | 0 | 0 | 0 | 0 | 0 | 0 | 0 | 0 | 0 | 0 | 0 | 0 | 0 | 0 | 0 | 0 | 0 | 1.36 | GJ/GJ | 0.057 | t-CO2 /GJ
| 再生可能エネルギーの環境価値を移転した熱 |  |  | MJ | [54 empty] | 0 | 0 | 0 | 0 | 0 | 0 | 0 | 0 | 0 | 0 | 0 | 0 | 0 | 0 | 0 | 0 | 0 | 0 | 0 | 0 | 0 | 0 | 0 | 1000 | GJ | 0 | 0 | 0 | 0 | 0 | 0 | 0 | 0 | 0 | 0 | 0 | 0 | 0 | 0 | 0 | 0 | 0 | 0 | 0 | 0 | 0 | 0 | 0 | 0 | 0 | 0 | 0 | 0 | 0 | 0 | 0 | 0 | 0 | 0 | 0 | 0 | 0 | 0 | 0 | 0 | 0 | 0 | 0 | 0 | 0 | 0 | [23 empty] | 0 | 0 | 0 | 0 | 0 | 0 | 0 | 0 | 0 | 0 | 0 | 0 | 0 | 0 | 0 | 0 | 0 | 0 | 0 | 0 | 0 | 0 | 0 |  |  | 0.057 | t-CO2 /GJ
| 小 計 | [105 empty] | 0 | 0 | 0 | 0 | 0 | 0 | 0 | 0 | 0 | 0 | 0 | 0 | 0 | 0 | 0 | 0 | 0 | 0 | 0 | 0 | 0 | 0 | 0 | 0 | 0 | 0 | 0 | 0 | 0 | 0 | 0 | 0 | 0 | 0 | 0 | 0 | 0 | 0 | 0 | 0 | 0 | 0 | 0 | 0 | 0 | 0 | 0 | 0 | 0 | 0 | 0 | 0 | 0 | 0 | 0 | 0 | 0 | 0 | 0 | 0 | 0 | 0 | 0 | 0 | 0 | 0 | 0 | 0 | 0
電気 | 一般電気 事業者 | 昼間（8時～22時） |  | kWh | [54 empty] | 0 | 0 | 0 | 0 | 0 | 0 | 0 | 0 | 0 | 0 | 0 | 0 | 0 | 0 | 0 | 0 | 0 | 0 | 0 | 0 | 0 | 0 | 0 | 1000 | 千kWh | 0 | 0 | 0 | 0 | 0 | 0 | 0 | 0 | 0 | 0 | 0 | 0 | 0 | 0 | 0 | 0 | 0 | 0 | 0 | 0 | 0 | 0 | 0 | 0 | 0 | 0 | 0 | 0 | 0 | 0 | 0 | 0 | 0 | 0 | 0 | 0 | 0 | 0 | 0 | 0 | 0 | 0 | 0 | 0 | 0 | 0 | 0 | 0 | 0 | 0 | 0 | 0 | 0 | 0 | 0 | 0 | 0 | 0 | 0 | 0 | 0 | 0 | 0 | 0 | 0 | 0 | 0 | 0 | 0 | 0 | 0 | 0 | 0 | 0 | 0 | 0 | 0 | 0 | 0 | 0 | 0 | 0 | 0 | 0 | 0 | 0 | 0 | 0 | 0 | 0 | 0 | 0 | 9.97 | GJ /千kWh | 0.495 | t-CO2 /千kWh
|  | 夜間（22時～翌8時） |  | kWh | [54 empty] | 0 | 0 | 0 | 0 | 0 | 0 | 0 | 0 | 0 | 0 | 0 | 0 | 0 | 0 | 0 | 0 | 0 | 0 | 0 | 0 | 0 | 0 | 0 | 1000 | 千kWh | 0 | 0 | 0 | 0 | 0 | 0 | 0 | 0 | 0 | 0 | 0 | 0 | 0 | 0 | 0 | 0 | 0 | 0 | 0 | 0 | 0 | 0 | 0 | 0 | 0 | 0 | 0 | 0 | 0 | 0 | 0 | 0 | 0 | 0 | 0 | 0 | 0 | 0 | 0 | 0 | 0 | 0 | 0 | 0 | 0 | 0 | 0 | 0 | 0 | 0 | 0 | 0 | 0 | 0 | 0 | 0 | 0 | 0 | 0 | 0 | 0 | 0 | 0 | 0 | 0 | 0 | 0 | 0 | 0 | 0 | 0 | 0 | 0 | 0 | 0 | 0 | 0 | 0 | 0 | 0 | 0 | 0 | 0 | 0 | 0 | 0 | 0 | 0 | 0 | 0 | 0 | 0 | 9.28 | GJ /千kWh | 0.495 | t-CO2 /千kWh
| その他の買電 |  |  | kWh | [54 empty] | 0 | 0 | 0 | 0 | 0 | 0 | 0 | 0 | 0 | 0 | 0 | 0 | 0 | 0 | 0 | 0 | 0 | 0 | 0 | 0 | 0 | 0 | 0 | 1000 | 千kWh | 0 | 0 | 0 | 0 | 0 | 0 | 0 | 0 | 0 | 0 | 0 | 0 | 0 | 0 | 0 | 0 | 0 | 0 | 0 | 0 | 0 | 0 | 0 | 0 | 0 | 0 | 0 | 0 | 0 | 0 | 0 | 0 | 0 | 0 | 0 | 0 | 0 | 0 | 0 | 0 | 0 | 0 | 0 | 0 | 0 | 0 | 0 | 0 | 0 | 0 | 0 | 0 | 0 | 0 | 0 | 0 | 0 | 0 | 0 | 0 | 0 | 0 | 0 | 0 | 0 | 0 | 0 | 0 | 0 | 0 | 0 | 0 | 0 | 0 | 0 | 0 | 0 | 0 | 0 | 0 | 0 | 0 | 0 | 0 | 0 | 0 | 0 | 0 | 0 | 0 | 0 | 0 | 9.76 | GJ /千kWh | 0.495 | t-CO2 /千kWh
| 再生可能エネルギーの環境価値を移転した電気 |  |  | kWh | [54 empty] | 0 | 0 | 0 | 0 | 0 | 0 | 0 | 0 | 0 | 0 | 0 | 0 | 0 | 0 | 0 | 0 | 0 | 0 | 0 | 0 | 0 | 0 | 0 | 1000 | 千kWh | 0 | 0 | 0 | 0 | 0 | 0 | 0 | 0 | 0 | 0 | 0 | 0 | 0 | 0 | 0 | 0 | 0 | 0 | 0 | 0 | 0 | 0 | 0 | [46 empty] | 0 | 0 | 0 | 0 | 0 | 0 | 0 | 0 | 0 | 0 | 0 | 0 | 0 | 0 | 0 | 0 | 0 | 0 | 0 | 0 | 0 | 0 | 0 |  |  | 0.495 | t-CO2 /千kWh
| 再生可能エネルギーを自家消費した 電気 |  |  | kWh | [54 empty] | 0 | 0 | 0 | 0 | 0 | 0 | 0 | 0 | 0 | 0 | 0 | 0 | 0 | 0 | 0 | 0 | 0 | 0 | 0 | 0 | 0 | 0 | 0 | 1000 | 千kWh | 0 | 0 | 0 | 0 | 0 | 0 | 0 | 0 | 0 | 0 | 0 | 0 | 0 | 0 | 0 | 0 | 0 | 0 | 0 | 0 | 0 | 0 | 0 | [46 empty] | 0 | 0 | 0 | 0 | 0 | 0 | 0 | 0 | 0 | 0 | 0 | 0 | 0 | 0 | 0 | 0 | 0 | 0 | 0 | 0 | 0 | 0 | 0 |  |  | -0.2445 | t-CO2 /千kWh | -0.193
| 小 計 | [105 empty] | 0 | 0 | 0 | 0 | 0 | 0 | 0 | 0 | 0 | 0 | 0 | 0 | 0 | 0 | 0 | 0 | 0 | 0 | 0 | 0 | 0 | 0 | 0 | 0 | 0 | 0 | 0 | 0 | 0 | 0 | 0 | 0 | 0 | 0 | 0 | 0 | 0 | 0 | 0 | 0 | 0 | 0 | 0 | 0 | 0 | 0 | 0 | 0 | 0 | 0 | 0 | 0 | 0 | 0 | 0 | 0 | 0 | 0 | 0 | 0 | 0 | 0 | 0 | 0 | 0 | 0 | 0 | 0 | 0
外部供給 | 自ら生成した熱の供給 |  |  | GJ | [31 empty] | 0 | 0 | 0 | 0 | 0 | 0 | 0 | 0 | 0 | 0 | 0 | 0 | 0 | 0 | 0 | 0 | 0 | 0 | 0 | 0 | 0 | 0 | 0 | 0 | 0 | 0 | 0 | 0 | 0 | 0 | 0 | 0 | 0 | 0 | 0 | 0 | 0 | 0 | 0 | 0 | 0 | 0 | 0 | 0 | 0 | 0 | 1 | GJ | 0 | 0 | 0 | 0 | 0 | 0 | 0 | 0 | 0 | 0 | 0 | 0 | 0 | 0 | 0 | 0 | 0 | 0 | 0 | 0 | 0 | 0 | 0 | 0 | 0 | 0 | 0 | 0 | 0 | 0 | 0 | 0 | 0 | 0 | 0 | 0 | 0 | 0 | 0 | 0 | 0 | 0 | 0 | 0 | 0 | 0 | [23 empty] | 0 | 0 | 0 | 0 | 0 | 0 | 0 | 0 | 0 | 0 | 0 | 0 | 0 | 0 | 0 | 0 | 0 | 0 | 0 | 0 | 0 | 0 | 0
| 自ら生成した電力の供給 |  |  | 千kWh | [31 empty] | 0 | 0 | 0 | 0 | 0 | 0 | 0 | 0 | 0 | 0 | 0 | 0 | 0 | 0 | 0 | 0 | 0 | 0 | 0 | 0 | 0 | 0 | 0 | 0 | 0 | 0 | 0 | 0 | 0 | 0 | 0 | 0 | 0 | 0 | 0 | 0 | 0 | 0 | 0 | 0 | 0 | 0 | 0 | 0 | 0 | 0 | 1 | 千kWh | 0 | 0 | 0 | 0 | 0 | 0 | 0 | 0 | 0 | 0 | 0 | 0 | 0 | 0 | 0 | 0 | 0 | 0 | 0 | 0 | 0 | 0 | 0 | [46 empty] | 0 | 0 | 0 | 0 | 0 | 0 | 0 | 0 | 0 | 0 | 0 | 0 | 0 | 0 | 0 | 0 | 0 | 0 | 0 | 0 | 0 | 0 | 0
| 小 計 | [151 empty] | 0 | 0 | 0 | 0 | 0 | 0 | 0 | 0 | 0 | 0 | 0 | 0 | 0 | 0 | 0 | 0 | 0 | 0 | 0 | 0 | 0 | 0 | 0
| コージェネレーションＣＯ₂削減量 |  |  | t-CO2 | [77 empty] | 1 | t-CO2 | 0 | 0 | 0 | 0 | 0 | 0 | 0 | 0 | 0 | 0 | 0 | 0 | 0 | 0 | 0 | 0 | 0 | 0 | 0 | 0 | 0 | 0 | 0 | [46 empty] | 0 | 0 | 0 | 0 | 0 | 0 | 0 | 0 | 0 | 0 | 0 | 0 | 0 | 0 | 0 | 0 | 0 | 0 | 0 | 0 | 0 | 0 | 0
| 低炭素電力ＣＯ₂削減量 |  |  | t-CO2 | [77 empty] | 1 | t-CO2 | 0 | 0 | 0 | 0 | 0 | 0 | 0 | 0 | 0 | 0 | 0 | 0 | 0 | 0 | 0 | 0 | 0 | 0 | 0 | 0 | 0 | 0 | 0 | [46 empty] | 0 | 0 | 0 | 0 | 0 | 0 | 0 | 0 | 0 | 0 | 0 | 0 | 0 | 0 | 0 | 0 | 0 | 0 | 0 | 0 | 0 | 0 | 0
| 合 計 | [7 empty] | 0 | 0 | 0 | 0 | 0 | 0 | 0 | 0 | 0 | 0 | 0 | 0 | 0 | 0 | 0 | 0 | 0 | 0 | 0 | 0 | 0 | 0 | 0 | 0 | 0 | 0 | 0 | 0 | 0 | 0 | 0 | 0 | 0 | 0 | 0 | 0 | 0 | 0 | 0 | 0 | 0 | 0 | 0 | 0 | 0 | 0 | 0 | 0 | 0 | 0 | [48 empty] | 0 | 0 | 0 | 0 | 0 | 0 | 0 | 0 | 0 | 0 | 0 | 0 | 0 | 0 | 0 | 0 | 0 | 0 | 0 | 0 | 0 | 0 | 0 | 0 | 0 | 0 | 0 | 0 | 0 | 0 | 0 | 0 | 0 | 0 | 0 | 0 | 0 | 0 | 0 | 0 | 0 | 0 | 0 | 0 | 0 | 0 | 0 | 0 | 0 | 0 | 0 | 0 | 0 | 0 | 0 | 0 | 0 | 0 | 0 | 0 | 0 | 0 | 0 | 0 | 0 | 0 | 0 | 0 | 0

## ３．自動車_～R6
３．自動車燃料に関するCO2排出量（～R6自動車燃料チェックシート） | [20 empty] | 0
（エコアップ認証自動車履歴ＣＯ₂排出量計算用）
事業所名
■ 燃料実績 | （２）燃料実績 | （３）燃料実績
|  |  | 燃料使用量 | [17 empty] | 単位当たり発熱量 |  | 熱量 | 原油換算 | 原油換算係数 | 原油換算使用量 | 排出係数 |  |  | 二酸化炭素換算係数 | 二酸化炭素排出量 (t-CO2) | [16 empty] | 引用する排出係数等 |  | 5
|  |  |  | ① |  |  |  | ① | [12 empty] | ② |  | ③=①×② | ④ |  | ⑤=①×②×④ | ⑥ |  | ⑦ |  | ⑦=①×②×⑥ ×44/12 |  |  |  | ⑦=①×②×⑥ ×44/12
|  |  | 単位 | H20 | H21 | H22 | H23 | H24 | H25 | H26 | H27 | H28 | H29 | H30 | H31/R1 | R2 | R3 | R4 | R5 | R6 |  | 単位 | GJ | kL/GJ |  | kL |  | 単位 |  | t-CO2/使用量 | H20 | H21 | H22 | H23 | H24 | H25 | H26 | H27 | H28 | H29 | H30 | H31/R1 | R2 | R3 | R4 | R5 | R6 | 換算 係数 | 単位
原油（コンデンセートを除く） |  |  | kL | [17 empty] | 38.2 | GJ/kL | 0 | 0.0258 | 0.98556 | 0 | 0.0187 | t-C/GJ | 44/12 | 2.6192 | 0 |  |  |  | 0
原油のうちコンデンセート（ＮＧＬ） |  |  | kL | [17 empty] | 35.3 | GJ/kL | 0 |  | 0.91074 | 0 | 0.0184 | t-C/GJ | 44/12 | 2.3815 | 0 |  |  |  | 0
ガソリン |  |  | kL | [17 empty] | 34.6 | GJ/kL | 0 |  | 0.89268 | 0 | 0.0183 | t-C/GJ | 44/12 | 2.3216 | 0 | 0 | 0 | 0 | 0 | 0 | 0 | 0 | 0 | 0 | 0 | 0 | 0 | 0 | 0 | 0 | 0
ナフサ |  |  | kL | [17 empty] | 33.6 | GJ/kL | 0 |  | 0.86688 | 0 | 0.0182 | t-C/GJ | 44/12 | 2.2422 | 0 | 0 | 0 | 0 | 0 | 0 | 0 | 0 | 0 | 0 | 0 | 0 | 0 | 0 | 0 | 0 | 0
灯油 |  |  | kL | [17 empty] | 36.7 | GJ/kL | 0 |  | 0.94686 | 0 | 0.0185 | t-C/GJ | 44/12 | 2.4894 | 0 | 0 | 0 | 0 | 0 | 0 | 0 | 0 | 0 | 0 | 0 | 0 | 0 | 0 | 0 | 0 | 0
軽油 |  |  | kL | [17 empty] | 37.7 | GJ/kL | 0 |  | 0.97266 | 0 | 0.0187 | t-C/GJ | 44/12 | 2.5849 | 0 | 0 | 0 | 0 | 0 | 0 | 0 | 0 | 0 | 0 | 0 | 0 | 0 | 0 | 0 | 0 | 0
軽油(建機等）* |  |  | kL | [17 empty] | 37.7 | GJ/kL | 0 |  | 0.97266 | 0 | 0.0187 | t-C/GJ | 44/12 | 2.5849 | 0 | 0 | 0 | 0 | 0 | 0 | 0 | 0 | 0 | 0 | 0 | 0 | 0 | 0 | 0 | 0 | 0
Ａ重油 |  |  | kL | [17 empty] | 39.1 | GJ/kL | 0 |  | 1.0088 | 0 | 0.0189 | t-C/GJ | 44/12 | 2.7096 | 0 | 0 | 0 | 0 | 0 | 0 | 0 | 0 | 0 | 0 | 0 | 0 | 0 | 0 | 0 | 0 | 0
Ｂ・Ｃ重油 |  |  | kL | [17 empty] | 41.9 | GJ/kL | 0 |  | 1.081 | 0 | 0.0195 | t-C/GJ | 44/12 | 2.9958 | 0 | 0 | 0 | 0 | 0 | 0 | 0 | 0 | 0 | 0 | 0 | 0 | 0 | 0 | 0 | 0 | 0
石油アスファルト |  |  | t | [17 empty] | 40.9 | GJ/t | 0 |  | 1.0552 | 0 | 0.0208 | t-C/GJ | 44/12 | 3.1193 | 0 | 0 | 0 | 0 | 0 | 0 | 0 | 0 | 0 | 0 | 0 | 0 | 0 | 0 | 0 | 0 | 0
石油コークス |  |  | t | [17 empty] | 29.9 | GJ/t | 0 |  | 0.77142 | 0 | 0.0254 | t-C/GJ | 44/12 | 2.7846 | 0 | 0 | 0 | 0 | 0 | 0 | 0 | 0 | 0 | 0 | 0 | 0 | 0 | 0 | 0 | 0 | 0
液化石油ガス （ＬＰＧ） |  |  | 千ｍ3 | [17 empty] | 50.8 | GJ/t | 0 |  | 1.3106 | 0 | 0.0161 | t-C/GJ | 44/12 | 2.9988 | 0 | 0 | 0 | 0 | 0 | 0 | 0 | 0 | 0 | 0 | 0 | 0 | 0 | 0 | 0 | 0 | 0
|  |  | t | [17 empty] | 50.8 | GJ/t | 0 |  | 1.3106 | 0 | 0.0161 | t-C/GJ | 44/12 | 2.9988 | 0 | 0 | 0 | 0 | 0 | 0 | 0 | 0 | 0 | 0 | 0 | 0 | 0 | 0 | 0 | 0 | 0
| 石油系炭化水素ガス |  | 千Nｍ3 | [17 empty] | 44.9 | GJ/千Nｍ3 | 0 |  | 1.1584 | 0 | 0.0142 | t-C/GJ | 44/12 | 2.3377 | 0 | 0 | 0 | 0 | 0 | 0 | 0 | 0 | 0 | 0 | 0 | 0 | 0 | 0 | 0 | 0 | 0
可燃性天然ガス | 液化天然ガス（LNG) |  | t | [17 empty] | 54.6 | GJ/t | 0 |  | 1.4087 | 0 | 0.0135 | t-C/GJ | 44/12 | 2.7027 | 0 | 0 | 0 | 0 | 0 | 0 | 0 | 0 | 0 | 0 | 0 | 0 | 0 | 0 | 0 | 0 | 0
| その他可燃性天然ガス |  | 千Nｍ3 | [17 empty] | 43.5 | GJ/千Nｍ3 | 0 |  | 1.1223 | 0 | 0.0139 | t-C/GJ | 44/12 | 2.217 | 0 | 0 | 0 | 0 | 0 | 0 | 0 | 0 | 0 | 0 | 0 | 0 | 0 | 0 | 0 | 0 | 0
石炭 | 原料炭 |  | t | [17 empty] | 29 | GJ/t | 0 |  | 0.7482 | 0 | 0.0245 | t-C/GJ | 44/12 | 2.6051 | 0 | 0 | 0 | 0 | 0 | 0 | 0 | 0 | 0 | 0 | 0 | 0 | 0 | 0 | 0 | 0 | 0
| 一般炭 |  | t | [17 empty] | 25.7 | GJ/t | 0 |  | 0.66306 | 0 | 0.0247 | t-C/GJ | 44/12 | 2.3275 | 0 | 0 | 0 | 0 | 0 | 0 | 0 | 0 | 0 | 0 | 0 | 0 | 0 | 0 | 0 | 0 | 0
| 無煙炭 |  | t | [17 empty] | 26.9 | GJ/t | 0 |  | 0.69402 | 0 | 0.0255 | t-C/GJ | 44/12 | 2.5151 | 0 | 0 | 0 | 0 | 0 | 0 | 0 | 0 | 0 | 0 | 0 | 0 | 0 | 0 | 0 | 0 | 0
石炭コークス |  |  | t | [17 empty] | 29.4 | GJ/t | 0 |  | 0.75852 | 0 | 0.0294 | t-C/GJ | 44/12 | 3.1693 | 0 | 0 | 0 | 0 | 0 | 0 | 0 | 0 | 0 | 0 | 0 | 0 | 0 | 0 | 0 | 0 | 0
コールタール |  |  | t | [17 empty] | 37.3 | GJ/t | 0 |  | 0.96234 | 0 | 0.0209 | t-C/GJ | 44/12 | 2.8584 | 0 | 0 | 0 | 0 | 0 | 0 | 0 | 0 | 0 | 0 | 0 | 0 | 0 | 0 | 0 | 0 | 0
コークス炉ガス |  |  | 千Nｍ3 | [17 empty] | 21.1 | GJ/千Nｍ3 | 0 |  | 0.54438 | 0 | 0.011 | t-C/GJ | 44/12 | 0.851 | 0 | 0 | 0 | 0 | 0 | 0 | 0 | 0 | 0 | 0 | 0 | 0 | 0 | 0 | 0 | 0 | 0
高炉ガス |  |  | 千Nｍ3 | [17 empty] | 3.41 | GJ/千Nｍ3 | 0 |  | 0.087978 | 0 | 0.0266 | t-C/GJ | 44/12 | 0.33258 | 0 | 0 | 0 | 0 | 0 | 0 | 0 | 0 | 0 | 0 | 0 | 0 | 0 | 0 | 0 | 0 | 0
転炉ガス |  |  | 千Nｍ3 | [17 empty] | 8.41 | GJ/千Nｍ3 | 0 |  | 0.21698 | 0 | 0.0384 | t-C/GJ | 44/12 | 1.1841 | 0 | 0 | 0 | 0 | 0 | 0 | 0 | 0 | 0 | 0 | 0 | 0 | 0 | 0 | 0 | 0 | 0
天然ガス |  |  | 千ｍ3 | [17 empty] | 45 | GJ/千Nｍ3 | 0 |  | 1.161 | 0 | 0.0136 | t-C/GJ | 44/12 | 2.244 | 0 | 0 | 0 | 0 | 0 | 0 | 0 | 0 | 0 | 0 | 0 | 0 | 0 | 0 | 0 | 0 | 0
|  | 13A:43.12MJ/m3 | 千Nｍ3 | [17 empty] | 43.12 | GJ/千Nｍ3 | 0 |  | 1.1125 | 0 | 0.0136 | t-C/GJ | 44/12 | 2.1502 | 0 | 0 | 0 | 0 | 0 | 0 | 0 | 0
|  | 13A:46.04MJ/m3 | 千Nｍ3 | [17 empty] | 46.04 | GJ/千Nｍ3 | 0 |  | 1.1878 | 0 | 0.0136 | t-C/GJ | 44/12 | 2.2958 | 0 | 0 | 0 | 0 | 0 | 0 | 0 | 0
|  | 12A:41.86MJ/m3 | 千Nｍ3 | [17 empty] | 41.86 | GJ/千Nｍ3 | 0 |  | 1.08 | 0 | 0.0136 | t-C/GJ | 44/12 | 2.0874 | 0 | 0 | 0 | 0 | 0 | 0 | 0 | 0
|  | 6A:29.30MJ/m3 | 千Nｍ3 | [17 empty] | 29.3 | GJ/千Nｍ3 | 0 |  | 0.75594 | 0 | 0.0136 | t-C/GJ | 44/12 | 1.461 | 0 | 0 | 0 | 0 | 0 | 0 | 0 | 0
[21 empty] | 0 | 0 | 0 |  | #NUM! | 0 | 0 | 0 | 44/12 | #NUM! | 0 | 0 | 0 | 0 | 0 | 0 | 0 | 0
[21 empty] | 0 | 0 | 0 |  | #NUM! | 0 | 0 | 0 | 44/12 | #NUM! | 0 | 0 | 0 | 0 | 0 | 0 | 0 | 0
[21 empty] | 0 | 0 | 0 |  | #NUM! | 0 | 0 | 0 | 44/12 | #NUM! | 0 | 0 | 0 | 0 | 0 | 0 | 0 | 0
産業用蒸気 |  |  | GJ | [17 empty] | 1.02 | GJ/GJ | 0 |  | 0.026316 | 0 | 0.06 | t-CO2/GJ | ― | #NUM! | 0 | 0 | 0 | 0 | 0 | 0 | 0 | 0
産業用以外の蒸気 |  |  | GJ | [17 empty] | 1.36 | GJ/GJ | 0 |  | 0.035088 | 0 | 0.057 | t-CO2/GJ | ― | #NUM! | 0 | 0 | 0 | 0 | 0 | 0 | 0 | 0
温水 |  |  | GJ | [17 empty] | 1.36 | GJ/GJ | 0 |  | 0.035088 | 0 | 0.057 | t-CO2/GJ | ― | #NUM! | 0 | 0 | 0 | 0 | 0 | 0 | 0 | 0
冷水 |  |  | GJ | [17 empty] | 1.36 | GJ/GJ | 0 |  | 0.035088 | 0 | 0.057 | t-CO2/GJ | ― | #NUM! | 0 | 0 | 0 | 0 | 0 | 0 | 0 | 0
小計 | [22 empty] | 0 |  |  | 0 |  |  |  |  | 0 | 0 | 0 | 0 | 0 | 0 | 0 | 0
[21 empty] | ② |  | ③=①×② | ④ |  | ⑤=①×②×④ | ⑥ |  | ⑦ |  | #VALUE! | #VALUE! | #VALUE! | #VALUE! | #VALUE! | #VALUE! | #VALUE! | #VALUE!
一般電気事業者 | 昼間（8時～22時） |  | 千kWh | [17 empty] | 9.97 | GJ/千kWh | 0 | 0.0258 | 0.25723 | 0 | 0.386 | t-CO2/千kWh | ― | ― | 0 | 0 | 0 | 0 | 0 | 0 | 0 | 0
| 夜間（22時～翌8時） |  | 千kWh | [17 empty] | 9.28 | GJ/千kWh | 0 |  | 0.23942 | 0 | 0.386 | t-CO2/千kWh | ― | ― | 0 | 0 | 0 | 0 | 0 | 0 | 0 | 0
電気 |  |  | kWh | [17 empty] | 9.76 | GJ/千kWh | 0 |  | 0.25181 | 0 | 0 | t-CO2/千kWh |  |  | 0 | 0 | 0 | 0 | 0 | 0 | 0 | 0 | 0 | 0 | 0 | 0 | 0 | 0 | 0 | 0 | 0 |  | t-CO2/千kWh
[31 empty] | 0 | 0 | 0 | 0 | 0 | 0 | 0 | 0 | 0 | 0 | 0 | 0 | 0 | 0 | 0 | 0 | 0
[31 empty] | 0 | 0 | 0 | 0 | 0 | 0 | 0 | 0 | 0 | 0 | 0 | 0 | 0 | 0 | 0 | 0 | 0
小計 | [22 empty] | 0 |  |  | 0 |  |  |  |  | 0 | 0 | 0 | 0 | 0 | 0 | 0 | 0 | 0 | 0 | 0 | 0 | 0 | 0 | 0 | 0 | 0
自ら生成した熱の供給 |  |  | GJ | [23 empty] | 0 | t-CO2 /GJ |  | #NUM! | 0 |  | 0 |  | 0 |  | 0 |  | 0 |  | 0 |  | 0 |  | 0 |  | 0
自ら生成した電力の供給 |  |  | 千kWh | [23 empty] | 0 | t-CO2 /千kWh |  | #NUM! | 0 |  | 0 |  | 0 |  | 0 |  | 0 |  | 0 |  | 0 |  | 0 |  | 0
小計 | [30 empty] | 0 | 0 | 0 | 0 | 0 | 0 | 0 | 0 | 0 | 0 | 0 | 0 | 0 | 0 | 0 | 0 | 0
合計 | [22 empty] | 0 | 0.0258 |  | 0 |  |  |  |  | 0 | 0 | 0 | 0 | 0 | 0 | 0 | 0 | 0 | 0 | 0 | 0 | 0 | 0 | 0 | 0 | 0
|  |  | *軽油を種類別で計算したい場合に使用ください。 | [22 empty] | 日本工業規格Ａ列４番
（２）車両台数内訳・・・・上記の発生源となる車両台数を記入する。
ガソリン |  |  | 普通
軽
エコ
計算に必要な年度の1年間の
自動車の燃料使用量を入力する
《６．ＣＯ₂補正計算結果》シートの(1)ＣＯ₂排出量表の「ｳ）自動車燃料系ＣＯ₂」へリンク表示される
電気自動車や低炭素電力、バイオ燃料などを利用した場合は排出係数はこちらにこちらに記入する
※電気自動車は電力メーターで別計量ができる。あるいは外部充電での計量値がある場合に記入する。建物等と計量が一括の場合は記入する必要はない。

## ４．ガス単位換算_～R6工場現場
４．燃料等使用量の単位換算（～R6工場・現場）
ア 都市ガスの圧力及び標準状態換算 | [26 empty] | エコアップ認証換算用
[5 empty] | 使用量（換算前） | [22 empty] | 換算単位 |  |  | 使用量（換算後） | [23 empty] | 5
|  |  |  | 単位 | 14年度(2002) | 15年度(2003) | 16年度(2004) | 17年度(2005) | 18年度(2006) | 19年度(2007) | 20年度(2008) | 21年度(2009) | 22年度(2010) | 23年度(2011) | 24年度(2012) | 25年度(2013) | 26年度(2014) | 27年度(2015) | 28年度(2016) | 29年度(2017) | 30年度(2018) | 31/1年度(2019) | 2年度(2020) | 3年度(2021) | 4年度(2022) | 5年度(2023) | 6年度(2024) | 単位 | 圧力補正 | 単位補正 | 14年度(2002) | 15年度(2003) | 16年度(2004) | 17年度(2005) | 18年度(2006) | 19年度(2007) | 20年度(2008) | 21年度(2009) | 22年度(2010) | 23年度(2011) | 24年度(2012) | 25年度(2013) | 26年度(2014) | 27年度(2015) | 28年度(2016) | 29年度(2017) | 30年度(2018) | 1年度(2019) | 2年度(2020) | 3年度(2021) | 4年度(2022) | 5年度(2023) | 6年度(2024) | 有効数字
| 都市ガス | 13A:45MJ/m3 | 低圧用 | m3 | [23 empty] | 千Nm3 | 0.96666 | 1000 | 0 | 0 | 0 | 0 | 0 | 0 | 0 | 0 | 0 | 0 | 0 | 0 | 0 | 0 | 0 | 0 | 0 | 0 | 0 | 0 | 0 | 0 | 0
|  |  | 中間圧以上用 | m3 | [23 empty] | 千Nm3 | 0.95712 | 1000 | 0 | 0 | 0 | 0 | 0 | 0 | 0 | 0 | 0 | 0 | 0 | 0 | 0 | 0 | 0 | 0 | 0 | 0 | 0 | 0 | 0 | 0 | 0
[31 empty] | 0 | 0 | 0 | 0 | 0 | 0 | 0 | 0 | 0 | 0 | 0 | 0 | 0 | 0 | 0 | 0 | 0 | 0 | 0 | 0 | 0 | 0 | 0
|  | 13A:43.12MJ/m3 | 低圧用 | m3 | [23 empty] | 千Nm3 | 0.96666 | 1000 | 0 | 0 | 0 | 0 | 0 | 0 | 0 | 0 | 0 | 0 | 0 | 0 | 0 | 0 | 0 | 0 | 0 | 0 | 0 | 0 | 0 | 0 | 0
|  |  | 中間圧以上用 | m3 | [23 empty] | 千Nm3 | 0.95712 | 1000 | 0 | 0 | 0 | 0 | 0 | 0 | 0 | 0 | 0 | 0 | 0 | 0 | 0 | 0 | 0 | 0 | 0 | 0 | 0 | 0 | 0 | 0 | 0
[31 empty] | 0 | 0 | 0 | 0 | 0 | 0 | 0 | 0 | 0 | 0 | 0 | 0 | 0 | 0 | 0 | 0 | 0 | 0 | 0 | 0 | 0 | 0 | 0
|  | 13A:46.04MJ/m3 | 低圧用 | m3 | [23 empty] | 千Nm3 | 0.96666 | 1000 | 0 | 0 | 0 | 0 | 0 | 0 | 0 | 0 | 0 | 0 | 0 | 0 | 0 | 0 | 0 | 0 | 0 | 0 | 0 | 0 | 0 | 0 | 0
|  |  | 中間圧以上用 | m3 | [23 empty] | 千Nm3 | 0.95712 | 1000 | 0 | 0 | 0 | 0 | 0 | 0 | 0 | 0 | 0 | 0 | 0 | 0 | 0 | 0 | 0 | 0 | 0 | 0 | 0 | 0 | 0 | 0 | 0
[31 empty] | 0 | 0 | 0 | 0 | 0 | 0 | 0 | 0 | 0 | 0 | 0 | 0 | 0 | 0 | 0 | 0 | 0 | 0 | 0 | 0 | 0 | 0 | 0
|  | 12A:41.86MJ/m3 | 低圧用 | m3 | [23 empty] | 千Nm3 | 0.96666 | 1000 | 0 | 0 | 0 | 0 | 0 | 0 | 0 | 0 | 0 | 0 | 0 | 0 | 0 | 0 | 0 | 0 | 0 | 0 | 0 | 0 | 0 | 0 | 0
|  |  | 中間圧以上用 | m3 | [23 empty] | 千Nm3 | 0.95712 | 1000 | 0 | 0 | 0 | 0 | 0 | 0 | 0 | 0 | 0 | 0 | 0 | 0 | 0 | 0 | 0 | 0 | 0 | 0 | 0 | 0 | 0 | 0 | 0
[31 empty] | 0 | 0 | 0 | 0 | 0 | 0 | 0 | 0 | 0 | 0 | 0 | 0 | 0 | 0 | 0 | 0 | 0 | 0 | 0 | 0 | 0 | 0 | 0
|  | 6A:29.30MJ/m3 | 低圧用 | m3 | [23 empty] | 千Nm3 | 0.96666 | 1000 | 0 | 0 | 0 | 0 | 0 | 0 | 0 | 0 | 0 | 0 | 0 | 0 | 0 | 0 | 0 | 0 | 0 | 0 | 0 | 0 | 0 | 0 | 0
|  |  | 中間圧以上用 | m3 | [23 empty] | 千Nm3 | 0.95712 | 1000 | 0 | 0 | 0 | 0 | 0 | 0 | 0 | 0 | 0 | 0 | 0 | 0 | 0 | 0 | 0 | 0 | 0 | 0 | 0 | 0 | 0 | 0 | 0
[31 empty] | 0 | 0 | 0 | 0 | 0 | 0 | 0 | 0 | 0 | 0 | 0 | 0 | 0 | 0 | 0 | 0 | 0 | 0 | 0 | 0 | 0 | 0 | 0
イ 液化石油ガス（ＬＰＧ）
[5 empty] | 使用量（換算前） | [22 empty] | 換算後 |  |  | 使用量（換算後）
| 種別 |  | 気化率 m3/kg | 単位 | 14年度(2002) | 15年度(2003) | 16年度(2004) | 17年度(2005) | 18年度(2006) | 19年度(2007) | 20年度(2008) | 21年度(2009) | 22年度(2010) | 23年度(2011) | 24年度(2012) | 25年度(2013) | 26年度(2014) | 27年度(2015) | 28年度(2016) | 29年度(2017) | 30年度(2018) | 31/1年度(2019) | 2年度(2020) | 3年度(2021) | 4年度(2022) | 5年度(2023) | 6年度(2024) | 単位 | 単位換算 | 桁補正 | 14年度(2002) | 15年度(2003) | 16年度(2004) | 17年度(2005) | 18年度(2006) | 19年度(2007) | 20年度(2008) | 21年度(2009) | 22年度(2010) | 23年度(2011) | 24年度(2012) | 25年度(2013) | 26年度(2014) | 27年度(2015) | 28年度(2016) | 29年度(2017) | 30年度(2018) | 31/1年度(2019) | 2年度(2020) | 3年度(2021) | 4年度(2022) | 5年度(2023) | 6年度(2024)
| プロパン・ブタン混合ガス （LPガス） |  | 0.458 | kg | [23 empty] | t | 1 | 1000 | 0 | 0 | 0 | 0 | 0 | 0 | 0 | 0 | 0 | 0 | 0 | 0 | 0 | 0 | 0 | 0 | 0 | 0 | 0 | 0 | 0 | 0 | 0
| プロパン |  | 0.502 | kg | [23 empty] | t | 1 | 1000 | 0 | 0 | 0 | 0 | 0 | 0 | 0 | 0 | 0 | 0 | 0 | 0 | 0 | 0 | 0 | 0 | 0 | 0 | 0 | 0 | 0 | 0 | 0
| ブタン |  | 0.355 | kg | [23 empty] | t | 1 | 1000 | 0 | 0 | 0 | 0 | 0 | 0 | 0 | 0 | 0 | 0 | 0 | 0 | 0 | 0 | 0 | 0 | 0 | 0 | 0 | 0 | 0 | 0 | 0
| その他 |  | 0.482 | kg | [23 empty] | t | 1 | 1000 | 0 | 0 | 0 | 0 | 0 | 0 | 0 | 0 | 0 | 0 | 0 | 0 | 0 | 0 | 0 | 0 | 0 | 0 | 0 | 0 | 0 | 0 | 0
[31 empty] | 0 | 0 | 0 | 0 | 0 | 0 | 0 | 0 | 0 | 0 | 0 | 0 | 0 | 0 | 0 | 0 | 0 | 0 | 0 | 0 | 0 | 0 | 0
ウ 都市ガス・LPG以外の気体燃料
[5 empty] | 使用量（換算前） | [22 empty] | 換算単位 |  |  | 使用量（換算後）
|  |  |  | 単位 | 14年度(2002) | 15年度(2003) | 16年度(2004) | 17年度(2005) | 18年度(2006) | 19年度(2007) | 20年度(2008) | 21年度(2009) | 22年度(2010) | 23年度(2011) | 24年度(2012) | 25年度(2013) | 26年度(2014) | 27年度(2015) | 28年度(2016) | 29年度(2017) | 30年度(2018) | 31/1年度(2019) | 2年度(2020) | 3年度(2021) | 4年度(2022) | 5年度(2023) | 6年度(2024) | 単位 |  |  | 14年度(2002) | 15年度(2003) | 16年度(2004) | 17年度(2005) | 18年度(2006) | 19年度(2007) | 20年度(2008) | 21年度(2009) | 22年度(2010) | 23年度(2011) | 24年度(2012) | 25年度(2013) | 26年度(2014) | 27年度(2015) | 28年度(2016) | 29年度(2017) | 30年度(2018) | 31/1年度(2019) | 2年度(2020) | 3年度(2021) | 4年度(2022) | 5年度(2023) | 6年度(2024)
| その他可燃性 天然ガス |  | 気体燃料 圧力 | kPa | [24 empty] | 圧力補正 |  | 0 | 0 | 0 | 0 | 0 | 0 | 0 | 0 | 0 | 0 | 0 | 0 | 0 | 0 | 0 | 0 | 0 | 0 | 0 | 0 | 0 | 0 | 0
|  |  | 気体燃料 温度 | ℃
|  |  | 使用量 | m3 | [23 empty] | 千Nm3 | 単位補正 | 1000 | 0 | 0 | 0 | 0 | 0 | 0 | 0 | 0 | 0 | 0 | 0 | 0 | 0 | 0 | 0 | 0 | 0 | 0 | 0 | 0 | 0 | 0 | 0
| コークス炉ガス |  | 気体燃料 圧力 | kPa | [24 empty] | 圧力補正 |  | 0 | 0 | 0 | 0 | 0 | 0 | 0 | 0 | 0 | 0 | 0 | 0 | 0 | 0 | 0 | 0 | 0 | 0 | 0 | 0 | 0 | 0 | 0
|  |  | 気体燃料 温度 | ℃
|  |  | 使用量 | m3 | [23 empty] | 千Nm3 | 単位補正 | 1000 | 0 | 0 | 0 | 0 | 0 | 0 | 0 | 0 | 0 | 0 | 0 | 0 | 0 | 0 | 0 | 0 | 0 | 0 | 0 | 0 | 0 | 0 | 0
| 高炉ガス |  | 気体燃料 圧力 | kPa | [24 empty] | 圧力補正 |  | 0 | 0 | 0 | 0 | 0 | 0 | 0 | 0 | 0 | 0 | 0 | 0 | 0 | 0 | 0 | 0 | 0 | 0 | 0 | 0 | 0 | 0 | 0
|  |  | 気体燃料 温度 | ℃
|  |  | 使用量 | m3 | [23 empty] | 千Nm3 | 単位補正 | 1000 | 0 | 0 | 0 | 0 | 0 | 0 | 0 | 0 | 0 | 0 | 0 | 0 | 0 | 0 | 0 | 0 | 0 | 0 | 0 | 0 | 0 | 0 | 0
| 転炉ガス |  | 気体燃料 圧力 | kPa | [24 empty] | 圧力補正 |  | 0 | 0 | 0 | 0 | 0 | 0 | 0 | 0 | 0 | 0 | 0 | 0 | 0 | 0 | 0 | 0 | 0 | 0 | 0 | 0 | 0 | 0 | 0
|  |  | 気体燃料 温度 | ℃
|  |  | 使用量 | m3 | [23 empty] | 千Nm3 | 単位補正 | 1000 | 0 | 0 | 0 | 0 | 0 | 0 | 0 | 0 | 0 | 0 | 0 | 0 | 0 | 0 | 0 | 0 | 0 | 0 | 0 | 0 | 0 | 0 | 0
エ 電気または熱の事業所外への供給
[5 empty] | 使用量（換算前） | [22 empty] | 換算単位 |  |  | 使用量（換算後）
|  |  |  | 単位 | 14年度(2002) | 15年度(2003) | 16年度(2004) | 17年度(2005) | 18年度(2006) | 19年度(2007) | 20年度(2008) | 21年度(2009) | 22年度(2010) | 23年度(2011) | 24年度(2012) | 25年度(2013) | 26年度(2014) | 27年度(2015) | 28年度(2016) | 29年度(2017) | 30年度(2018) | 31/1年度(2019) | 2年度(2020) | 3年度(2021) | 4年度(2022) | 5年度(2023) | 6年度(2024) | 単位 |  | 単位補正 | 14年度(2002) | 15年度(2003) | 16年度(2004) | 17年度(2005) | 18年度(2006) | 19年度(2007) | 20年度(2008) | 21年度(2009) | 22年度(2010) | 23年度(2011) | 24年度(2012) | 25年度(2013) | 26年度(2014) | 27年度(2015) | 28年度(2016) | 29年度(2017) | 30年度(2018) | 31/1年度(2019) | 2年度(2020) | 3年度(2021) | 4年度(2022) | 5年度(2023) | 6年度(2024)
| 事業所外供給 | 電気 | 電気供給量 | kWh | [23 empty] | 千kWh | 単位補正 | 1000 | 0 | 0 | 0 | 0 | 0 | 0 | 0 | 0 | 0 | 0 | 0 | 0 | 0 | 0 | 0 | 0 | 0 | 0 | 0 | 0 | 0 | 0 | 0
|  |  | 排出係数 | t-CO2/千kWh | [24 empty] | 供給量 |  | 0 | 0 | 0 | 0 | 0 | 0 | 0 | 0 | 0 | 0 | 0 | 0 | 0 | 0 | 0 | 0 | 0 | 0 | 0 | 0 | 0 | 0 | 0
|  | 熱 | 熱供給量 | MJ | [23 empty] | GJ | 単位補正 | 1000 | 0 | 0 | 0 | 0 | 0 | 0 | 0 | 0 | 0 | 0 | 0 | 0 | 0 | 0 | 0 | 0 | 0 | 0 | 0 | 0 | 0 | 0 | 0
|  |  | 排出係数 | t-ＣＯ₂/GJ | [24 empty] | 供給量 |  | 0 | 0 | 0 | 0 | 0 | 0 | 0 | 0 | 0 | 0 | 0 | 0 | 0 | 0 | 0 | 0 | 0 | 0 | 0 | 0 | 0 | 0 | 0
[51 empty] | kg | 1000
[51 empty] | ｔ | 1
[51 empty] | m3 | 1000
[51 empty] | 千m3 | 1
[51 empty] | Nm3 | 1000
[51 empty] | 千Nm3 | 1
[51 empty] | kWh | 1000
[51 empty] | 千kWh | 1
[51 empty] | MJ | 1000
[51 empty] | GJ | 1
都市ガス圧力補正
[51 empty] | 低圧用 | 0.96666
[51 empty] | 中間圧以上用 | 0.95712
[51 empty] | 種類 | 気化率
[51 empty] | プロパン・ブタン混合ガス（LPガス） | 0.458
[51 empty] | プロパン | 0.502
[51 empty] | ブタン | 0.355
[51 empty] | ＬＰガス | 0.482
[51 empty] | 自動車用 | 0.458
その他
該当の単位を選択します。

## ５．～R6工場現場
５．算定報告様式（～R6工場・現場）
排出活動 | 区分 |  |  | 単位 | 使 用 量 | [170 empty] | 単位当たり発熱量 |  | 排出係数
[5 empty] | 事業所内使用量 | [26 empty] | 算定対象外使用量 | [26 empty] | 控除後使用量 | [22 empty] | 単位補正 | 控除後使用量 単位補正後 | [23 empty] | エネルギー発熱量（GJ) | [22 empty] | 原油換算使用量（ｋL) | [22 empty] | CO₂換算使用量 （t-CO₂）
[5 empty] | 燃料等 監視点 | 計量器の種類 | 検定等の有無 | 入力方法 | 14年度(2002) | 15年度(2003) | 16年度(2004) | 17年度(2005) | 18年度(2006) | 19年度(2007) | 20年度(2008) | 21年度(2009) | 22年度(2010) | 23年度(2011) | 24年度(2012) | 25年度(2013) | 26年度(2014) | 27年度(2015) | 28年度(2016) | 29年度(2017) | 30年度(2018) | 31/1年度 (2019) | 2年度 (2020) | 3年度 (2021) | 4年度 (2022) | 5年度 (2023) | 6年度 (2024) | 燃料等 監視点 | 計量器の種類 | 検定等の有無 | 入力方法 | 14年度(2002) | 15年度(2003) | 16年度(2004) | 17年度(2005) | 18年度(2006) | 19年度(2007) | 20年度(2008) | 21年度(2009) | 22年度(2010) | 23年度(2011) | 24年度(2012) | 25年度(2013) | 26年度(2014) | 27年度(2015) | 28年度(2016) | 29年度(2017) | 30年度(2018) | 31/1年度 (2019) | 2年度 (2020) | 3年度 (2021) | 4年度 (2022) | 5年度 (2023) | 6年度 (2024) | 14年度(2002) | 15年度(2003) | 16年度(2004) | 17年度(2005) | 18年度(2006) | 19年度(2007) | 20年度(2008) | 21年度(2009) | 22年度(2010) | 23年度(2011) | 24年度(2012) | 25年度(2013) | 26年度(2014) | 27年度(2015) | 28年度(2016) | 29年度(2017) | 30年度(2018) | 31/1年度 (2019) | 2年度 (2020) | 3年度 (2021) | 4年度 (2022) | 5年度 (2023) | 6年度 (2024) |  | 単位 | 14年度(2002) | 15年度(2003) | 16年度(2004) | 17年度(2005) | 18年度(2006) | 19年度(2007) | 20年度(2008) | 21年度(2009) | 22年度(2010) | 23年度(2011) | 24年度(2012) | 25年度(2013) | 26年度(2014) | 27年度(2015) | 28年度(2016) | 29年度(2017) | 30年度(2018) | 31/1年度 (2019) | 2年度 (2020) | 3年度 (2021) | 4年度 (2022) | 5年度 (2023) | 6年度 (2024) | 14年度(2002) | 15年度(2003) | 16年度(2004) | 17年度(2005) | 18年度(2006) | 19年度(2007) | 20年度(2008) | 21年度(2009) | 22年度(2010) | 23年度(2011) | 24年度(2012) | 25年度(2013) | 26年度(2014) | 27年度(2015) | 28年度(2016) | 29年度(2017) | 30年度(2018) | 31/1年度 (2019) | 2年度 (2020) | 3年度 (2021) | 4年度 (2022) | 5年度 (2023) | 6年度 (2024) | 14年度(2002) | 15年度(2003) | 16年度(2004) | 17年度(2005) | 18年度(2006) | 19年度(2007) | 20年度(2008) | 21年度(2009) | 22年度(2010) | 23年度(2011) | 24年度(2012) | 25年度(2013) | 26年度(2014) | 27年度(2015) | 28年度(2016) | 29年度(2017) | 30年度(2018) | 31/1年度 (2019) | 2年度 (2020) | 3年度 (2021) | 4年度 (2022) | 5年度 (2023) | 6年度 (2024) | 14年度(2002) | 15年度(2003) | 16年度(2004) | 17年度(2005) | 18年度(2006) | 19年度(2007) | 20年度(2008) | 21年度(2009) | 22年度(2010) | 23年度(2011) | 24年度(2012) | 25年度(2013) | 26年度(2014) | 27年度(2015) | 28年度(2016) | 29年度(2017) | 30年度(2018) | 31/1年度 (2019) | 2年度 (2020) | 3年度 (2021) | 4年度 (2022) | 5年度 (2023) | 6年度 (2024)
燃料 | 原油（コンデンセートを除く） |  |  | L | [54 empty] | 0 | 0 | 0 | 0 | 0 | 0 | 0 | 0 | 0 | 0 | 0 | 0 | 0 | 0 | 0 | 0 | 0 | 0 | 0 | 0 | 0 | 0 | 0 | 1000 | ｋL | 0 | 0 | 0 | 0 | 0 | 0 | 0 | 0 | 0 | 0 | 0 | 0 | 0 | 0 | 0 | 0 | 0 | 0 | 0 | 0 | 0 | 0 | 0 | 0 | 0 | 0 | 0 | 0 | 0 | 0 | 0 | 0 | 0 | 0 | 0 | 0 | 0 | 0 | 0 | 0 | 0 | 0 | 0 | 0 | 0 | 0 | 0 | 0 | 0 | 0 | 0 | 0 | 0 | 0 | 0 | 0 | 0 | 0 | 0 | 0 | 0 | 0 | 0 | 0 | 0 | 0 | 0 | 0 | 0 | 0 | 0 | 0 | 0 | 0 | 0 | 0 | 0 | 0 | 0 | 0 | 0 | 0 | 0 | 0 | 0 | 0 | 0 | 0 | 0 | 0 | 0 | 0 | 38.2 | GJ/kL | 0.0187 | t-C/GJ |  | L | 1000
| 原油のうちコンデンセート（ＮＧＬ） |  |  | L | [54 empty] | 0 | 0 | 0 | 0 | 0 | 0 | 0 | 0 | 0 | 0 | 0 | 0 | 0 | 0 | 0 | 0 | 0 | 0 | 0 | 0 | 0 | 0 | 0 | 1000 | ｋL | 0 | 0 | 0 | 0 | 0 | 0 | 0 | 0 | 0 | 0 | 0 | 0 | 0 | 0 | 0 | 0 | 0 | 0 | 0 | 0 | 0 | 0 | 0 | 0 | 0 | 0 | 0 | 0 | 0 | 0 | 0 | 0 | 0 | 0 | 0 | 0 | 0 | 0 | 0 | 0 | 0 | 0 | 0 | 0 | 0 | 0 | 0 | 0 | 0 | 0 | 0 | 0 | 0 | 0 | 0 | 0 | 0 | 0 | 0 | 0 | 0 | 0 | 0 | 0 | 0 | 0 | 0 | 0 | 0 | 0 | 0 | 0 | 0 | 0 | 0 | 0 | 0 | 0 | 0 | 0 | 0 | 0 | 0 | 0 | 0 | 0 | 0 | 0 | 0 | 0 | 0 | 0 | 35.3 | GJ/kL | 0.0184 | t-C/GJ |  | kL | 1
| 揮発油（ガソリン） |  |  | kL | [54 empty] | 0 | 0 | 0 | 0 | 0 | 0 | 0 | 0 | 0 | 0 | 0 | 0 | 0 | 0 | 0 | 0 | 0 | 0 | 0 | 0 | 0 | 0 | 0 | 1 | ｋL | 0 | 0 | 0 | 0 | 0 | 0 | 0 | 0 | 0 | 0 | 0 | 0 | 0 | 0 | 0 | 0 | 0 | 0 | 0 | 0 | 0 | 0 | 0 | 0 | 0 | 0 | 0 | 0 | 0 | 0 | 0 | 0 | 0 | 0 | 0 | 0 | 0 | 0 | 0 | 0 | 0 | 0 | 0 | 0 | 0 | 0 | 0 | 0 | 0 | 0 | 0 | 0 | 0 | 0 | 0 | 0 | 0 | 0 | 0 | 0 | 0 | 0 | 0 | 0 | 0 | 0 | 0 | 0 | 0 | 0 | 0 | 0 | 0 | 0 | 0 | 0 | 0 | 0 | 0 | 0 | 0 | 0 | 0 | 0 | 0 | 0 | 0 | 0 | 0 | 0 | 0 | 0 | 34.6 | GJ/kL | 0.0183 | t-C/GJ |  | kg | 1000
| ナフサ |  |  | L | [54 empty] | 0 | 0 | 0 | 0 | 0 | 0 | 0 | 0 | 0 | 0 | 0 | 0 | 0 | 0 | 0 | 0 | 0 | 0 | 0 | 0 | 0 | 0 | 0 | 1000 | ｋL | 0 | 0 | 0 | 0 | 0 | 0 | 0 | 0 | 0 | 0 | 0 | 0 | 0 | 0 | 0 | 0 | 0 | 0 | 0 | 0 | 0 | 0 | 0 | 0 | 0 | 0 | 0 | 0 | 0 | 0 | 0 | 0 | 0 | 0 | 0 | 0 | 0 | 0 | 0 | 0 | 0 | 0 | 0 | 0 | 0 | 0 | 0 | 0 | 0 | 0 | 0 | 0 | 0 | 0 | 0 | 0 | 0 | 0 | 0 | 0 | 0 | 0 | 0 | 0 | 0 | 0 | 0 | 0 | 0 | 0 | 0 | 0 | 0 | 0 | 0 | 0 | 0 | 0 | 0 | 0 | 0 | 0 | 0 | 0 | 0 | 0 | 0 | 0 | 0 | 0 | 0 | 0 | 33.6 | GJ/kL | 0.0182 | t-C/GJ |  | t | 1
| 灯油 |  |  | L | [54 empty] | 0 | 0 | 0 | 0 | 0 | 0 | 0 | 0 | 0 | 0 | 0 | 0 | 0 | 0 | 0 | 0 | 0 | 0 | 0 | 0 | 0 | 0 | 0 | 1000 | ｋL | 0 | 0 | 0 | 0 | 0 | 0 | 0 | 0 | 0 | 0 | 0 | 0 | 0 | 0 | 0 | 0 | 0 | 0 | 0 | 0 | 0 | 0 | 0 | 0 | 0 | 0 | 0 | 0 | 0 | 0 | 0 | 0 | 0 | 0 | 0 | 0 | 0 | 0 | 0 | 0 | 0 | 0 | 0 | 0 | 0 | 0 | 0 | 0 | 0 | 0 | 0 | 0 | 0 | 0 | 0 | 0 | 0 | 0 | 0 | 0 | 0 | 0 | 0 | 0 | 0 | 0 | 0 | 0 | 0 | 0 | 0 | 0 | 0 | 0 | 0 | 0 | 0 | 0 | 0 | 0 | 0 | 0 | 0 | 0 | 0 | 0 | 0 | 0 | 0 | 0 | 0 | 0 | 36.7 | GJ/kL | 0.0185 | t-C/GJ |  | Nm3 | 1000
| 軽油 |  |  | L | [54 empty] | 0 | 0 | 0 | 0 | 0 | 0 | 0 | 0 | 0 | 0 | 0 | 0 | 0 | 0 | 0 | 0 | 0 | 0 | 0 | 0 | 0 | 0 | 0 | 1000 | ｋL | 0 | 0 | 0 | 0 | 0 | 0 | 0 | 0 | 0 | 0 | 0 | 0 | 0 | 0 | 0 | 0 | 0 | 0 | 0 | 0 | 0 | 0 | 0 | 0 | 0 | 0 | 0 | 0 | 0 | 0 | 0 | 0 | 0 | 0 | 0 | 0 | 0 | 0 | 0 | 0 | 0 | 0 | 0 | 0 | 0 | 0 | 0 | 0 | 0 | 0 | 0 | 0 | 0 | 0 | 0 | 0 | 0 | 0 | 0 | 0 | 0 | 0 | 0 | 0 | 0 | 0 | 0 | 0 | 0 | 0 | 0 | 0 | 0 | 0 | 0 | 0 | 0 | 0 | 0 | 0 | 0 | 0 | 0 | 0 | 0 | 0 | 0 | 0 | 0 | 0 | 0 | 0 | 37.7 | GJ/kL | 0.0187 | t-C/GJ |  | 千Nｍ3 | 1
| Ａ重油 |  |  | L | [54 empty] | 0 | 0 | 0 | 0 | 0 | 0 | 0 | 0 | 0 | 0 | 0 | 0 | 0 | 0 | 0 | 0 | 0 | 0 | 0 | 0 | 0 | 0 | 0 | 1000 | ｋL | 0 | 0 | 0 | 0 | 0 | 0 | 0 | 0 | 0 | 0 | 0 | 0 | 0 | 0 | 0 | 0 | 0 | 0 | 0 | 0 | 0 | 0 | 0 | 0 | 0 | 0 | 0 | 0 | 0 | 0 | 0 | 0 | 0 | 0 | 0 | 0 | 0 | 0 | 0 | 0 | 0 | 0 | 0 | 0 | 0 | 0 | 0 | 0 | 0 | 0 | 0 | 0 | 0 | 0 | 0 | 0 | 0 | 0 | 0 | 0 | 0 | 0 | 0 | 0 | 0 | 0 | 0 | 0 | 0 | 0 | 0 | 0 | 0 | 0 | 0 | 0 | 0 | 0 | 0 | 0 | 0 | 0 | 0 | 0 | 0 | 0 | 0 | 0 | 0 | 0 | 0 | 0 | 39.1 | GJ/kL | 0.0189 | t-C/GJ |  | MJ | 1000
| Ｂ・Ｃ重油 |  |  | L | [54 empty] | 0 | 0 | 0 | 0 | 0 | 0 | 0 | 0 | 0 | 0 | 0 | 0 | 0 | 0 | 0 | 0 | 0 | 0 | 0 | 0 | 0 | 0 | 0 | 1000 | ｋL | 0 | 0 | 0 | 0 | 0 | 0 | 0 | 0 | 0 | 0 | 0 | 0 | 0 | 0 | 0 | 0 | 0 | 0 | 0 | 0 | 0 | 0 | 0 | 0 | 0 | 0 | 0 | 0 | 0 | 0 | 0 | 0 | 0 | 0 | 0 | 0 | 0 | 0 | 0 | 0 | 0 | 0 | 0 | 0 | 0 | 0 | 0 | 0 | 0 | 0 | 0 | 0 | 0 | 0 | 0 | 0 | 0 | 0 | 0 | 0 | 0 | 0 | 0 | 0 | 0 | 0 | 0 | 0 | 0 | 0 | 0 | 0 | 0 | 0 | 0 | 0 | 0 | 0 | 0 | 0 | 0 | 0 | 0 | 0 | 0 | 0 | 0 | 0 | 0 | 0 | 0 | 0 | 41.9 | GJ/kL | 0.0195 | t-C/GJ |  | GJ | 1
| 石油アスファルト |  |  | kg | [54 empty] | 0 | 0 | 0 | 0 | 0 | 0 | 0 | 0 | 0 | 0 | 0 | 0 | 0 | 0 | 0 | 0 | 0 | 0 | 0 | 0 | 0 | 0 | 0 | 1000 | ｔ | 0 | 0 | 0 | 0 | 0 | 0 | 0 | 0 | 0 | 0 | 0 | 0 | 0 | 0 | 0 | 0 | 0 | 0 | 0 | 0 | 0 | 0 | 0 | 0 | 0 | 0 | 0 | 0 | 0 | 0 | 0 | 0 | 0 | 0 | 0 | 0 | 0 | 0 | 0 | 0 | 0 | 0 | 0 | 0 | 0 | 0 | 0 | 0 | 0 | 0 | 0 | 0 | 0 | 0 | 0 | 0 | 0 | 0 | 0 | 0 | 0 | 0 | 0 | 0 | 0 | 0 | 0 | 0 | 0 | 0 | 0 | 0 | 0 | 0 | 0 | 0 | 0 | 0 | 0 | 0 | 0 | 0 | 0 | 0 | 0 | 0 | 0 | 0 | 0 | 0 | 0 | 0 | 40.9 | GJ/t | 0.0208 | t-C/GJ |  | m3 | 1000
| 石油コークス |  |  | kg | [54 empty] | 0 | 0 | 0 | 0 | 0 | 0 | 0 | 0 | 0 | 0 | 0 | 0 | 0 | 0 | 0 | 0 | 0 | 0 | 0 | 0 | 0 | 0 | 0 | 1000 | ｔ | 0 | 0 | 0 | 0 | 0 | 0 | 0 | 0 | 0 | 0 | 0 | 0 | 0 | 0 | 0 | 0 | 0 | 0 | 0 | 0 | 0 | 0 | 0 | 0 | 0 | 0 | 0 | 0 | 0 | 0 | 0 | 0 | 0 | 0 | 0 | 0 | 0 | 0 | 0 | 0 | 0 | 0 | 0 | 0 | 0 | 0 | 0 | 0 | 0 | 0 | 0 | 0 | 0 | 0 | 0 | 0 | 0 | 0 | 0 | 0 | 0 | 0 | 0 | 0 | 0 | 0 | 0 | 0 | 0 | 0 | 0 | 0 | 0 | 0 | 0 | 0 | 0 | 0 | 0 | 0 | 0 | 0 | 0 | 0 | 0 | 0 | 0 | 0 | 0 | 0 | 0 | 0 | 29.9 | GJ/t | 0.0254 | t-C/GJ |  | 千m3 | 1
| 石油ガス | 液化石油ガス（ＬＰＧ） |  | t |  |  |  |  | 0 | 0 | 0 | 0 | 0 | 0 | 0 | 0 | 0 | 0 | 0 | 0 | 0 | 0 | 0 | 0 | 0 | 0 | 0 | 0 | 0 | 0 | 0 | [27 empty] | 0 | 0 | 0 | 0 | 0 | 0 | 0 | 0 | 0 | 0 | 0 | 0 | 0 | 0 | 0 | 0 | 0 | 0 | 0 | 0 | 0 | 0 | 0 | 1 | ｔ | 0 | 0 | 0 | 0 | 0 | 0 | 0 | 0 | 0 | 0 | 0 | 0 | 0 | 0 | 0 | 0 | 0 | 0 | 0 | 0 | 0 | 0 | 0 | 0 | 0 | 0 | 0 | 0 | 0 | 0 | 0 | 0 | 0 | 0 | 0 | 0 | 0 | 0 | 0 | 0 | 0 | 0 | 0 | 0 | 0 | 0 | 0 | 0 | 0 | 0 | 0 | 0 | 0 | 0 | 0 | 0 | 0 | 0 | 0 | 0 | 0 | 0 | 0 | 0 | 0 | 0 | 0 | 0 | 0 | 0 | 0 | 0 | 0 | 0 | 0 | 0 | 0 | 0 | 0 | 0 | 0 | 0 | 0 | 0 | 0 | 0 | 0 | 0 | 0 | 0 | 0 | 0 | 50.8 | GJ/t | 0.0161 | t-C/GJ |  | kWh | 1000
|  | 石油系炭化水素ガス |  | Nm3 | [54 empty] | 0 | 0 | 0 | 0 | 0 | 0 | 0 | 0 | 0 | 0 | 0 | 0 | 0 | 0 | 0 | 0 | 0 | 0 | 0 | 0 | 0 | 0 | 0 | 1000 | 千N㎥ | 0 | 0 | 0 | 0 | 0 | 0 | 0 | 0 | 0 | 0 | 0 | 0 | 0 | 0 | 0 | 0 | 0 | 0 | 0 | 0 | 0 | 0 | 0 | 0 | 0 | 0 | 0 | 0 | 0 | 0 | 0 | 0 | 0 | 0 | 0 | 0 | 0 | 0 | 0 | 0 | 0 | 0 | 0 | 0 | 0 | 0 | 0 | 0 | 0 | 0 | 0 | 0 | 0 | 0 | 0 | 0 | 0 | 0 | 0 | 0 | 0 | 0 | 0 | 0 | 0 | 0 | 0 | 0 | 0 | 0 | 0 | 0 | 0 | 0 | 0 | 0 | 0 | 0 | 0 | 0 | 0 | 0 | 0 | 0 | 0 | 0 | 0 | 0 | 0 | 0 | 0 | 0 | 44.9 | GJ /千Nｍ3 | 0.0142 | t-C/GJ |  | 千kWh | 1
| 可燃性 天然ガス | 液化天然ガス（LNG) |  | kg | [54 empty] | 0 | 0 | 0 | 0 | 0 | 0 | 0 | 0 | 0 | 0 | 0 | 0 | 0 | 0 | 0 | 0 | 0 | 0 | 0 | 0 | 0 | 0 | 0 | 1000 | ｔ | 0 | 0 | 0 | 0 | 0 | 0 | 0 | 0 | 0 | 0 | 0 | 0 | 0 | 0 | 0 | 0 | 0 | 0 | 0 | 0 | 0 | 0 | 0 | 0 | 0 | 0 | 0 | 0 | 0 | 0 | 0 | 0 | 0 | 0 | 0 | 0 | 0 | 0 | 0 | 0 | 0 | 0 | 0 | 0 | 0 | 0 | 0 | 0 | 0 | 0 | 0 | 0 | 0 | 0 | 0 | 0 | 0 | 0 | 0 | 0 | 0 | 0 | 0 | 0 | 0 | 0 | 0 | 0 | 0 | 0 | 0 | 0 | 0 | 0 | 0 | 0 | 0 | 0 | 0 | 0 | 0 | 0 | 0 | 0 | 0 | 0 | 0 | 0 | 0 | 0 | 0 | 0 | 54.6 | GJ/t | 0.0135 | t-C/GJ
|  | その他可燃性天然ガス |  | t |  |  |  |  | 0 | 0 | 0 | 0 | 0 | 0 | 0 | 0 | 0 | 0 | 0 | 0 | 0 | 0 | 0 | 0 | 0 | 0 | 0 | 0 | 0 | 0 | 0 | [27 empty] | 0 | 0 | 0 | 0 | 0 | 0 | 0 | 0 | 0 | 0 | 0 | 0 | 0 | 0 | 0 | 0 | 0 | 0 | 0 | 0 | 0 | 0 | 0 | 1 | 千N㎥ | 0 | 0 | 0 | 0 | 0 | 0 | 0 | 0 | 0 | 0 | 0 | 0 | 0 | 0 | 0 | 0 | 0 | 0 | 0 | 0 | 0 | 0 | 0 | 0 | 0 | 0 | 0 | 0 | 0 | 0 | 0 | 0 | 0 | 0 | 0 | 0 | 0 | 0 | 0 | 0 | 0 | 0 | 0 | 0 | 0 | 0 | 0 | 0 | 0 | 0 | 0 | 0 | 0 | 0 | 0 | 0 | 0 | 0 | 0 | 0 | 0 | 0 | 0 | 0 | 0 | 0 | 0 | 0 | 0 | 0 | 0 | 0 | 0 | 0 | 0 | 0 | 0 | 0 | 0 | 0 | 0 | 0 | 0 | 0 | 0 | 0 | 0 | 0 | 0 | 0 | 0 | 0 | 43.5 | GJ /千Nｍ3 | 0.0139 | t-C/GJ |  |  | 0.0258 | ｋL/GJ
| 石炭 | 原料炭 |  | kg | [54 empty] | 0 | 0 | 0 | 0 | 0 | 0 | 0 | 0 | 0 | 0 | 0 | 0 | 0 | 0 | 0 | 0 | 0 | 0 | 0 | 0 | 0 | 0 | 0 | 1000 | ｔ | 0 | 0 | 0 | 0 | 0 | 0 | 0 | 0 | 0 | 0 | 0 | 0 | 0 | 0 | 0 | 0 | 0 | 0 | 0 | 0 | 0 | 0 | 0 | 0 | 0 | 0 | 0 | 0 | 0 | 0 | 0 | 0 | 0 | 0 | 0 | 0 | 0 | 0 | 0 | 0 | 0 | 0 | 0 | 0 | 0 | 0 | 0 | 0 | 0 | 0 | 0 | 0 | 0 | 0 | 0 | 0 | 0 | 0 | 0 | 0 | 0 | 0 | 0 | 0 | 0 | 0 | 0 | 0 | 0 | 0 | 0 | 0 | 0 | 0 | 0 | 0 | 0 | 0 | 0 | 0 | 0 | 0 | 0 | 0 | 0 | 0 | 0 | 0 | 0 | 0 | 0 | 0 | 29 | GJ/t | 0.0245 | t-C/GJ
|  | 一般炭 |  | kg | [54 empty] | 0 | 0 | 0 | 0 | 0 | 0 | 0 | 0 | 0 | 0 | 0 | 0 | 0 | 0 | 0 | 0 | 0 | 0 | 0 | 0 | 0 | 0 | 0 | 1000 | ｔ | 0 | 0 | 0 | 0 | 0 | 0 | 0 | 0 | 0 | 0 | 0 | 0 | 0 | 0 | 0 | 0 | 0 | 0 | 0 | 0 | 0 | 0 | 0 | 0 | 0 | 0 | 0 | 0 | 0 | 0 | 0 | 0 | 0 | 0 | 0 | 0 | 0 | 0 | 0 | 0 | 0 | 0 | 0 | 0 | 0 | 0 | 0 | 0 | 0 | 0 | 0 | 0 | 0 | 0 | 0 | 0 | 0 | 0 | 0 | 0 | 0 | 0 | 0 | 0 | 0 | 0 | 0 | 0 | 0 | 0 | 0 | 0 | 0 | 0 | 0 | 0 | 0 | 0 | 0 | 0 | 0 | 0 | 0 | 0 | 0 | 0 | 0 | 0 | 0 | 0 | 0 | 0 | 25.7 | GJ/t | 0.0247 | t-C/GJ
|  | 無煙炭 |  | kg | [54 empty] | 0 | 0 | 0 | 0 | 0 | 0 | 0 | 0 | 0 | 0 | 0 | 0 | 0 | 0 | 0 | 0 | 0 | 0 | 0 | 0 | 0 | 0 | 0 | 1000 | ｔ | 0 | 0 | 0 | 0 | 0 | 0 | 0 | 0 | 0 | 0 | 0 | 0 | 0 | 0 | 0 | 0 | 0 | 0 | 0 | 0 | 0 | 0 | 0 | 0 | 0 | 0 | 0 | 0 | 0 | 0 | 0 | 0 | 0 | 0 | 0 | 0 | 0 | 0 | 0 | 0 | 0 | 0 | 0 | 0 | 0 | 0 | 0 | 0 | 0 | 0 | 0 | 0 | 0 | 0 | 0 | 0 | 0 | 0 | 0 | 0 | 0 | 0 | 0 | 0 | 0 | 0 | 0 | 0 | 0 | 0 | 0 | 0 | 0 | 0 | 0 | 0 | 0 | 0 | 0 | 0 | 0 | 0 | 0 | 0 | 0 | 0 | 0 | 0 | 0 | 0 | 0 | 0 | 26.9 | GJ/t | 0.0255 | t-C/GJ
| 石炭コークス |  |  | kg | [54 empty] | 0 | 0 | 0 | 0 | 0 | 0 | 0 | 0 | 0 | 0 | 0 | 0 | 0 | 0 | 0 | 0 | 0 | 0 | 0 | 0 | 0 | 0 | 0 | 1000 | ｔ | 0 | 0 | 0 | 0 | 0 | 0 | 0 | 0 | 0 | 0 | 0 | 0 | 0 | 0 | 0 | 0 | 0 | 0 | 0 | 0 | 0 | 0 | 0 | 0 | 0 | 0 | 0 | 0 | 0 | 0 | 0 | 0 | 0 | 0 | 0 | 0 | 0 | 0 | 0 | 0 | 0 | 0 | 0 | 0 | 0 | 0 | 0 | 0 | 0 | 0 | 0 | 0 | 0 | 0 | 0 | 0 | 0 | 0 | 0 | 0 | 0 | 0 | 0 | 0 | 0 | 0 | 0 | 0 | 0 | 0 | 0 | 0 | 0 | 0 | 0 | 0 | 0 | 0 | 0 | 0 | 0 | 0 | 0 | 0 | 0 | 0 | 0 | 0 | 0 | 0 | 0 | 0 | 29.4 | GJ/t | 0.0294 | t-C/GJ
| コールタール |  |  | kg | [54 empty] | 0 | 0 | 0 | 0 | 0 | 0 | 0 | 0 | 0 | 0 | 0 | 0 | 0 | 0 | 0 | 0 | 0 | 0 | 0 | 0 | 0 | 0 | 0 | 1000 | ｔ | 0 | 0 | 0 | 0 | 0 | 0 | 0 | 0 | 0 | 0 | 0 | 0 | 0 | 0 | 0 | 0 | 0 | 0 | 0 | 0 | 0 | 0 | 0 | 0 | 0 | 0 | 0 | 0 | 0 | 0 | 0 | 0 | 0 | 0 | 0 | 0 | 0 | 0 | 0 | 0 | 0 | 0 | 0 | 0 | 0 | 0 | 0 | 0 | 0 | 0 | 0 | 0 | 0 | 0 | 0 | 0 | 0 | 0 | 0 | 0 | 0 | 0 | 0 | 0 | 0 | 0 | 0 | 0 | 0 | 0 | 0 | 0 | 0 | 0 | 0 | 0 | 0 | 0 | 0 | 0 | 0 | 0 | 0 | 0 | 0 | 0 | 0 | 0 | 0 | 0 | 0 | 0 | 37.3 | GJ/t | 0.0209 | t-C/GJ
| コークス炉ガス |  |  | 千Nｍ3 |  |  |  |  | 0 | 0 | 0 | 0 | 0 | 0 | 0 | 0 | 0 | 0 | 0 | 0 | 0 | 0 | 0 | 0 | 0 | 0 | 0 | 0 | 0 | 0 | 0 | [27 empty] | 0 | 0 | 0 | 0 | 0 | 0 | 0 | 0 | 0 | 0 | 0 | 0 | 0 | 0 | 0 | 0 | 0 | 0 | 0 | 0 | 0 | 0 | 0 | 1 | 千N㎥ | 0 | 0 | 0 | 0 | 0 | 0 | 0 | 0 | 0 | 0 | 0 | 0 | 0 | 0 | 0 | 0 | 0 | 0 | 0 | 0 | 0 | 0 | 0 | 0 | 0 | 0 | 0 | 0 | 0 | 0 | 0 | 0 | 0 | 0 | 0 | 0 | 0 | 0 | 0 | 0 | 0 | 0 | 0 | 0 | 0 | 0 | 0 | 0 | 0 | 0 | 0 | 0 | 0 | 0 | 0 | 0 | 0 | 0 | 0 | 0 | 0 | 0 | 0 | 0 | 0 | 0 | 0 | 0 | 0 | 0 | 0 | 0 | 0 | 0 | 0 | 0 | 0 | 0 | 0 | 0 | 0 | 0 | 0 | 0 | 0 | 0 | 0 | 0 | 0 | 0 | 0 | 0 | 21.1 | GJ /千Nｍ3 | 0.011 | t-C/GJ
| 高炉ガス |  |  | 千Nｍ3 |  |  |  |  | 0 | 0 | 0 | 0 | 0 | 0 | 0 | 0 | 0 | 0 | 0 | 0 | 0 | 0 | 0 | 0 | 0 | 0 | 0 | 0 | 0 | 0 | 0 | [27 empty] | 0 | 0 | 0 | 0 | 0 | 0 | 0 | 0 | 0 | 0 | 0 | 0 | 0 | 0 | 0 | 0 | 0 | 0 | 0 | 0 | 0 | 0 | 0 | 1 | 千N㎥ | 0 | 0 | 0 | 0 | 0 | 0 | 0 | 0 | 0 | 0 | 0 | 0 | 0 | 0 | 0 | 0 | 0 | 0 | 0 | 0 | 0 | 0 | 0 | 0 | 0 | 0 | 0 | 0 | 0 | 0 | 0 | 0 | 0 | 0 | 0 | 0 | 0 | 0 | 0 | 0 | 0 | 0 | 0 | 0 | 0 | 0 | 0 | 0 | 0 | 0 | 0 | 0 | 0 | 0 | 0 | 0 | 0 | 0 | 0 | 0 | 0 | 0 | 0 | 0 | 0 | 0 | 0 | 0 | 0 | 0 | 0 | 0 | 0 | 0 | 0 | 0 | 0 | 0 | 0 | 0 | 0 | 0 | 0 | 0 | 0 | 0 | 0 | 0 | 0 | 0 | 0 | 0 | 3.41 | GJ /千Nｍ3 | 0.0263 | t-C/GJ
| 転炉ガス |  |  | 千Nｍ3 |  |  |  |  | 0 | 0 | 0 | 0 | 0 | 0 | 0 | 0 | 0 | 0 | 0 | 0 | 0 | 0 | 0 | 0 | 0 | 0 | 0 | 0 | 0 | 0 | 0 | [27 empty] | 0 | 0 | 0 | 0 | 0 | 0 | 0 | 0 | 0 | 0 | 0 | 0 | 0 | 0 | 0 | 0 | 0 | 0 | 0 | 0 | 0 | 0 | 0 | 1 | 千N㎥ | 0 | 0 | 0 | 0 | 0 | 0 | 0 | 0 | 0 | 0 | 0 | 0 | 0 | 0 | 0 | 0 | 0 | 0 | 0 | 0 | 0 | 0 | 0 | 0 | 0 | 0 | 0 | 0 | 0 | 0 | 0 | 0 | 0 | 0 | 0 | 0 | 0 | 0 | 0 | 0 | 0 | 0 | 0 | 0 | 0 | 0 | 0 | 0 | 0 | 0 | 0 | 0 | 0 | 0 | 0 | 0 | 0 | 0 | 0 | 0 | 0 | 0 | 0 | 0 | 0 | 0 | 0 | 0 | 0 | 0 | 0 | 0 | 0 | 0 | 0 | 0 | 0 | 0 | 0 | 0 | 0 | 0 | 0 | 0 | 0 | 0 | 0 | 0 | 0 | 0 | 0 | 0 | 8.41 | GJ /千Nｍ3 | 0.0384 | t-C/GJ
| その他燃料 | 都市ガス（※） | 13A:45MJ/m3 | 千Nｍ3 | [7 empty] | 0 | 0 | 0 | 0 | 0 | 0 | 0 | 0 | 0 | 0 | 0 | 0 | 0 | 0 | 0 | 0 | 0 | 0 | 0 | 0 | [27 empty] | 0 | 0 | 0 | 0 | 0 | 0 | 0 | 0 | 0 | 0 | 0 | 0 | 0 | 0 | 0 | 0 | 0 | 0 | 0 | 0 | 0 | 0 | 0 | 1 | 千N㎥ | 0 | 0 | 0 | 0 | 0 | 0 | 0 | 0 | 0 | 0 | 0 | 0 | 0 | 0 | 0 | 0 | 0 | 0 | 0 | 0 | 0 | 0 | 0 | 0 | 0 | 0 | 0 | 0 | 0 | 0 | 0 | 0 | 0 | 0 | 0 | 0 | 0 | 0 | 0 | 0 | 0 | 0 | 0 | 0 | 0 | 0 | 0 | 0 | 0 | 0 | 0 | 0 | 0 | 0 | 0 | 0 | 0 | 0 | 0 | 0 | 0 | 0 | 0 | 0 | 0 | 0 | 0 | 0 | 0 | 0 | 0 | 0 | 0 | 0 | 0 | 0 | 0 | 0 | 0 | 0 | 0 | 0 | 0 | 0 | 0 | 0 | 0 | 0 | 0 | 0 | 0 | 0 | 45 | GJ /千Nｍ3 | 0.0136 | t-C/GJ
|  |  | 13A:43.12MJ/m3 | 千Nｍ3 |  |  |  |  | 0 | 0 | 0 | 0 | 0 | 0 | 0 | 0 | 0 | 0 | 0 | 0 | 0 | 0 | 0 | 0 | 0 | 0 | 0 | 0 | 0 | 0 | 0 | [27 empty] | 0 | 0 | 0 | 0 | 0 | 0 | 0 | 0 | 0 | 0 | 0 | 0 | 0 | 0 | 0 | 0 | 0 | 0 | 0 | 0 | 0 | 0 | 0 | 1 | 千N㎥ | 0 | 0 | 0 | 0 | 0 | 0 | 0 | 0 | 0 | 0 | 0 | 0 | 0 | 0 | 0 | 0 | 0 | 0 | 0 | 0 | 0 | 0 | 0 | 0 | 0 | 0 | 0 | 0 | 0 | 0 | 0 | 0 | 0 | 0 | 0 | 0 | 0 | 0 | 0 | 0 | 0 | 0 | 0 | 0 | 0 | 0 | 0 | 0 | 0 | 0 | 0 | 0 | 0 | 0 | 0 | 0 | 0 | 0 | 0 | 0 | 0 | 0 | 0 | 0 | 0 | 0 | 0 | 0 | 0 | 0 | 0 | 0 | 0 | 0 | 0 | 0 | 0 | 0 | 0 | 0 | 0 | 0 | 0 | 0 | 0 | 0 | 0 | 0 | 0 | 0 | 0 | 0 | 43.12 | GJ /千Nｍ3 | 0.0136 | t-C/GJ
|  |  | 13A:46.04MJ/m3 | 千Nｍ3 |  |  |  |  | 0 | 0 | 0 | 0 | 0 | 0 | 0 | 0 | 0 | 0 | 0 | 0 | 0 | 0 | 0 | 0 | 0 | 0 | 0 | 0 | 0 | 0 | 0 | [27 empty] | 0 | 0 | 0 | 0 | 0 | 0 | 0 | 0 | 0 | 0 | 0 | 0 | 0 | 0 | 0 | 0 | 0 | 0 | 0 | 0 | 0 | 0 | 0 | 1 | 千N㎥ | 0 | 0 | 0 | 0 | 0 | 0 | 0 | 0 | 0 | 0 | 0 | 0 | 0 | 0 | 0 | 0 | 0 | 0 | 0 | 0 | 0 | 0 | 0 | 0 | 0 | 0 | 0 | 0 | 0 | 0 | 0 | 0 | 0 | 0 | 0 | 0 | 0 | 0 | 0 | 0 | 0 | 0 | 0 | 0 | 0 | 0 | 0 | 0 | 0 | 0 | 0 | 0 | 0 | 0 | 0 | 0 | 0 | 0 | 0 | 0 | 0 | 0 | 0 | 0 | 0 | 0 | 0 | 0 | 0 | 0 | 0 | 0 | 0 | 0 | 0 | 0 | 0 | 0 | 0 | 0 | 0 | 0 | 0 | 0 | 0 | 0 | 0 | 0 | 0 | 0 | 0 | 0 | 46.04 | GJ /千Nｍ3 | 0.0136 | t-C/GJ
|  |  | 12A:41.86MJ/m3 | 千Nｍ3 |  |  |  |  | 0 | 0 | 0 | 0 | 0 | 0 | 0 | 0 | 0 | 0 | 0 | 0 | 0 | 0 | 0 | 0 | 0 | 0 | 0 | 0 | 0 | 0 | 0 | [27 empty] | 0 | 0 | 0 | 0 | 0 | 0 | 0 | 0 | 0 | 0 | 0 | 0 | 0 | 0 | 0 | 0 | 0 | 0 | 0 | 0 | 0 | 0 | 0 | 1 | 千N㎥ | 0 | 0 | 0 | 0 | 0 | 0 | 0 | 0 | 0 | 0 | 0 | 0 | 0 | 0 | 0 | 0 | 0 | 0 | 0 | 0 | 0 | 0 | 0 | 0 | 0 | 0 | 0 | 0 | 0 | 0 | 0 | 0 | 0 | 0 | 0 | 0 | 0 | 0 | 0 | 0 | 0 | 0 | 0 | 0 | 0 | 0 | 0 | 0 | 0 | 0 | 0 | 0 | 0 | 0 | 0 | 0 | 0 | 0 | 0 | 0 | 0 | 0 | 0 | 0 | 0 | 0 | 0 | 0 | 0 | 0 | 0 | 0 | 0 | 0 | 0 | 0 | 0 | 0 | 0 | 0 | 0 | 0 | 0 | 0 | 0 | 0 | 0 | 0 | 0 | 0 | 0 | 0 | 41.86 | GJ /千Nｍ3 | 0.0136 | t-C/GJ
|  |  | 6A:29.30MJ/m3 | 千Nｍ3 |  |  |  |  | 0 | 0 | 0 | 0 | 0 | 0 | 0 | 0 | 0 | 0 | 0 | 0 | 0 | 0 | 0 | 0 | 0 | 0 | 0 | 0 | 0 | 0 | 0 | [27 empty] | 0 | 0 | 0 | 0 | 0 | 0 | 0 | 0 | 0 | 0 | 0 | 0 | 0 | 0 | 0 | 0 | 0 | 0 | 0 | 0 | 0 | 0 | 0 | 1 | 千N㎥ | 0 | 0 | 0 | 0 | 0 | 0 | 0 | 0 | 0 | 0 | 0 | 0 | 0 | 0 | 0 | 0 | 0 | 0 | 0 | 0 | 0 | 0 | 0 | 0 | 0 | 0 | 0 | 0 | 0 | 0 | 0 | 0 | 0 | 0 | 0 | 0 | 0 | 0 | 0 | 0 | 0 | 0 | 0 | 0 | 0 | 0 | 0 | 0 | 0 | 0 | 0 | 0 | 0 | 0 | 0 | 0 | 0 | 0 | 0 | 0 | 0 | 0 | 0 | 0 | 0 | 0 | 0 | 0 | 0 | 0 | 0 | 0 | 0 | 0 | 0 | 0 | 0 | 0 | 0 | 0 | 0 | 0 | 0 | 0 | 0 | 0 | 0 | 0 | 0 | 0 | 0 | 0 | 29.3 | GJ /千Nｍ3 | 0.0136 | t-C/GJ
[59 empty] | 0 | 0 | 0 | 0 | 0 | 0 | 0 | 0 | 0 | 0 | 0 | 0 | 0 | 0 | 0 | 0 | 0 | 0 | 0 | 0 | 0 | 0 | 0 | - |  | 0 | 0 | 0 | 0 | 0 | 0 | 0 | 0 | 0 | 0 | 0 | 0 | 0 | 0 | 0 | 0 | 0 | 0 | 0 | 0 | 0 | 0 | 0 | 0 | 0 | 0 | 0 | 0 | 0 | 0 | 0 | 0 | 0 | 0 | 0 | 0 | 0 | 0 | 0 | 0 | 0 | 0 | 0 | 0 | 0 | 0 | 0 | 0 | 0 | 0 | 0 | 0 | 0 | 0 | 0 | 0 | 0 | 0 | 0 | 0 | 0 | 0 | 0 | 0 | 0 | 0 | 0 | 0 | 0 | 0 | 0 | 0 | 0 | 0 | 0 | 0 | 0 | 0 | 0 | 0 | 0 | 0 | 0 | 0 | 0 | 0 | 0 | 0 | 0 | 0 | 0 | 0 |  | GJ/ |  | t-C/GJ
[59 empty] | 0 | 0 | 0 | 0 | 0 | 0 | 0 | 0 | 0 | 0 | 0 | 0 | 0 | 0 | 0 | 0 | 0 | 0 | 0 | 0 | 0 | 0 | 0 | - |  | 0 | 0 | 0 | 0 | 0 | 0 | 0 | 0 | 0 | 0 | 0 | 0 | 0 | 0 | 0 | 0 | 0 | 0 | 0 | 0 | 0 | 0 | 0 | 0 | 0 | 0 | 0 | 0 | 0 | 0 | 0 | 0 | 0 | 0 | 0 | 0 | 0 | 0 | 0 | 0 | 0 | 0 | 0 | 0 | 0 | 0 | 0 | 0 | 0 | 0 | 0 | 0 | 0 | 0 | 0 | 0 | 0 | 0 | 0 | 0 | 0 | 0 | 0 | 0 | 0 | 0 | 0 | 0 | 0 | 0 | 0 | 0 | 0 | 0 | 0 | 0 | 0 | 0 | 0 | 0 | 0 | 0 | 0 | 0 | 0 | 0 | 0 | 0 | 0 | 0 | 0 | 0 |  | GJ/ |  | t-C/GJ
| 小 計 | [105 empty] | 0 | 0 | 0 | 0 | 0 | 0 | 0 | 0 | 0 | 0 | 0 | 0 | 0 | 0 | 0 | 0 | 0 | 0 | 0 | 0 | 0 | 0 | 0 | 0 | 0 | 0 | 0 | 0 | 0 | 0 | 0 | 0 | 0 | 0 | 0 | 0 | 0 | 0 | 0 | 0 | [6 empty] | 0 | 0 | 0 | 0 | 0 | 0 | 0 | 0 | 0 | 0 | 0 | 0 | 0 | 0 | 0 | 0 | 0 | 0 | 0 | 0 | 0 | 0 | 0
熱 | 産業用蒸気 |  |  | MJ | [54 empty] | 0 | 0 | 0 | 0 | 0 | 0 | 0 | 0 | 0 | 0 | 0 | 0 | 0 | 0 | 0 | 0 | 0 | 0 | 0 | 0 | 0 | 0 | 0 | 1000 | GJ | 0 | 0 | 0 | 0 | 0 | 0 | 0 | 0 | 0 | 0 | 0 | 0 | 0 | 0 | 0 | 0 | 0 | 0 | 0 | 0 | 0 | 0 | 0 | 0 | 0 | 0 | 0 | 0 | 0 | 0 | 0 | 0 | 0 | 0 | 0 | 0 | 0 | 0 | 0 | 0 | 0 | 0 | 0 | 0 | 0 | 0 | 0 | 0 | 0 | 0 | 0 | 0 | 0 | 0 | 0 | 0 | 0 | 0 | 0 | 0 | 0 | 0 | 0 | 0 | 0 | 0 | 0 | 0 | 0 | 0 | 0 | 0 | 0 | 0 | 0 | 0 | 0 | 0 | 0 | 0 | 0 | 0 | 0 | 0 | 0 | 0 | 0 | 0 | 0 | 0 | 0 | 0 | 1.02 | GJ/GJ | 0.06 | t-CO2 /GJ
| 産業用以外の蒸気 |  |  | MJ | [54 empty] | 0 | 0 | 0 | 0 | 0 | 0 | 0 | 0 | 0 | 0 | 0 | 0 | 0 | 0 | 0 | 0 | 0 | 0 | 0 | 0 | 0 | 0 | 0 | 1000 | GJ | 0 | 0 | 0 | 0 | 0 | 0 | 0 | 0 | 0 | 0 | 0 | 0 | 0 | 0 | 0 | 0 | 0 | 0 | 0 | 0 | 0 | 0 | 0 | 0 | 0 | 0 | 0 | 0 | 0 | 0 | 0 | 0 | 0 | 0 | 0 | 0 | 0 | 0 | 0 | 0 | 0 | 0 | 0 | 0 | 0 | 0 | 0 | 0 | 0 | 0 | 0 | 0 | 0 | 0 | 0 | 0 | 0 | 0 | 0 | 0 | 0 | 0 | 0 | 0 | 0 | 0 | 0 | 0 | 0 | 0 | 0 | 0 | 0 | 0 | 0 | 0 | 0 | 0 | 0 | 0 | 0 | 0 | 0 | 0 | 0 | 0 | 0 | 0 | 0 | 0 | 0 | 0 | 1.36 | GJ/GJ | 0.057 | t-CO2 /GJ
| 温水 |  |  | MJ | [54 empty] | 0 | 0 | 0 | 0 | 0 | 0 | 0 | 0 | 0 | 0 | 0 | 0 | 0 | 0 | 0 | 0 | 0 | 0 | 0 | 0 | 0 | 0 | 0 | 1000 | GJ | 0 | 0 | 0 | 0 | 0 | 0 | 0 | 0 | 0 | 0 | 0 | 0 | 0 | 0 | 0 | 0 | 0 | 0 | 0 | 0 | 0 | 0 | 0 | 0 | 0 | 0 | 0 | 0 | 0 | 0 | 0 | 0 | 0 | 0 | 0 | 0 | 0 | 0 | 0 | 0 | 0 | 0 | 0 | 0 | 0 | 0 | 0 | 0 | 0 | 0 | 0 | 0 | 0 | 0 | 0 | 0 | 0 | 0 | 0 | 0 | 0 | 0 | 0 | 0 | 0 | 0 | 0 | 0 | 0 | 0 | 0 | 0 | 0 | 0 | 0 | 0 | 0 | 0 | 0 | 0 | 0 | 0 | 0 | 0 | 0 | 0 | 0 | 0 | 0 | 0 | 0 | 0 | 1.36 | GJ/GJ | 0.057 | t-CO2 /GJ
| 冷水 |  |  | MJ | [54 empty] | 0 | 0 | 0 | 0 | 0 | 0 | 0 | 0 | 0 | 0 | 0 | 0 | 0 | 0 | 0 | 0 | 0 | 0 | 0 | 0 | 0 | 0 | 0 | 1000 | GJ | 0 | 0 | 0 | 0 | 0 | 0 | 0 | 0 | 0 | 0 | 0 | 0 | 0 | 0 | 0 | 0 | 0 | 0 | 0 | 0 | 0 | 0 | 0 | 0 | 0 | 0 | 0 | 0 | 0 | 0 | 0 | 0 | 0 | 0 | 0 | 0 | 0 | 0 | 0 | 0 | 0 | 0 | 0 | 0 | 0 | 0 | 0 | 0 | 0 | 0 | 0 | 0 | 0 | 0 | 0 | 0 | 0 | 0 | 0 | 0 | 0 | 0 | 0 | 0 | 0 | 0 | 0 | 0 | 0 | 0 | 0 | 0 | 0 | 0 | 0 | 0 | 0 | 0 | 0 | 0 | 0 | 0 | 0 | 0 | 0 | 0 | 0 | 0 | 0 | 0 | 0 | 0 | 1.36 | GJ/GJ | 0.057 | t-CO2 /GJ
| 再生可能エネルギーの環境価値を移転した熱 |  |  | MJ | [54 empty] | 0 | 0 | 0 | 0 | 0 | 0 | 0 | 0 | 0 | 0 | 0 | 0 | 0 | 0 | 0 | 0 | 0 | 0 | 0 | 0 | 0 | 0 | 0 | 1000 | GJ | 0 | 0 | 0 | 0 | 0 | 0 | 0 | 0 | 0 | 0 | 0 | 0 | 0 | 0 | 0 | 0 | 0 | 0 | 0 | 0 | 0 | 0 | 0 | 0 | 0 | 0 | 0 | 0 | 0 | 0 | 0 | 0 | 0 | 0 | 0 | 0 | 0 | 0 | 0 | 0 | 0 | 0 | 0 | 0 | 0 | 0 | [23 empty] | 0 | 0 | 0 | 0 | 0 | 0 | 0 | 0 | 0 | 0 | 0 | 0 | 0 | 0 | 0 | 0 | 0 | 0 | 0 | 0 | 0 | 0 | 0 |  |  | 0.057 | t-CO2 /GJ
| 小 計 | [105 empty] | 0 | 0 | 0 | 0 | 0 | 0 | 0 | 0 | 0 | 0 | 0 | 0 | 0 | 0 | 0 | 0 | 0 | 0 | 0 | 0 | 0 | 0 | 0 | 0 | 0 | 0 | 0 | 0 | 0 | 0 | 0 | 0 | 0 | 0 | 0 | 0 | 0 | 0 | 0 | 0 | 0 | 0 | 0 | 0 | 0 | 0 | 0 | 0 | 0 | 0 | 0 | 0 | 0 | 0 | 0 | 0 | 0 | 0 | 0 | 0 | 0 | 0 | 0 | 0 | 0 | 0 | 0 | 0 | 0
電気 | 一般電気 事業者 | 昼間（8時～22時） |  | kWh | [54 empty] | 0 | 0 | 0 | 0 | 0 | 0 | 0 | 0 | 0 | 0 | 0 | 0 | 0 | 0 | 0 | 0 | 0 | 0 | 0 | 0 | 0 | 0 | 0 | 1000 | 千kWh | 0 | 0 | 0 | 0 | 0 | 0 | 0 | 0 | 0 | 0 | 0 | 0 | 0 | 0 | 0 | 0 | 0 | 0 | 0 | 0 | 0 | 0 | 0 | 0 | 0 | 0 | 0 | 0 | 0 | 0 | 0 | 0 | 0 | 0 | 0 | 0 | 0 | 0 | 0 | 0 | 0 | 0 | 0 | 0 | 0 | 0 | 0 | 0 | 0 | 0 | 0 | 0 | 0 | 0 | 0 | 0 | 0 | 0 | 0 | 0 | 0 | 0 | 0 | 0 | 0 | 0 | 0 | 0 | 0 | 0 | 0 | 0 | 0 | 0 | 0 | 0 | 0 | 0 | 0 | 0 | 0 | 0 | 0 | 0 | 0 | 0 | 0 | 0 | 0 | 0 | 0 | 0 | 9.97 | GJ /千kWh | 0.495 | t-CO2 /千kWh
|  | 夜間（22時～翌8時） |  | kWh | [54 empty] | 0 | 0 | 0 | 0 | 0 | 0 | 0 | 0 | 0 | 0 | 0 | 0 | 0 | 0 | 0 | 0 | 0 | 0 | 0 | 0 | 0 | 0 | 0 | 1000 | 千kWh | 0 | 0 | 0 | 0 | 0 | 0 | 0 | 0 | 0 | 0 | 0 | 0 | 0 | 0 | 0 | 0 | 0 | 0 | 0 | 0 | 0 | 0 | 0 | 0 | 0 | 0 | 0 | 0 | 0 | 0 | 0 | 0 | 0 | 0 | 0 | 0 | 0 | 0 | 0 | 0 | 0 | 0 | 0 | 0 | 0 | 0 | 0 | 0 | 0 | 0 | 0 | 0 | 0 | 0 | 0 | 0 | 0 | 0 | 0 | 0 | 0 | 0 | 0 | 0 | 0 | 0 | 0 | 0 | 0 | 0 | 0 | 0 | 0 | 0 | 0 | 0 | 0 | 0 | 0 | 0 | 0 | 0 | 0 | 0 | 0 | 0 | 0 | 0 | 0 | 0 | 0 | 0 | 9.28 | GJ /千kWh | 0.495 | t-CO2 /千kWh
| その他の買電 |  |  | kWh | [54 empty] | 0 | 0 | 0 | 0 | 0 | 0 | 0 | 0 | 0 | 0 | 0 | 0 | 0 | 0 | 0 | 0 | 0 | 0 | 0 | 0 | 0 | 0 | 0 | 1000 | 千kWh | 0 | 0 | 0 | 0 | 0 | 0 | 0 | 0 | 0 | 0 | 0 | 0 | 0 | 0 | 0 | 0 | 0 | 0 | 0 | 0 | 0 | 0 | 0 | 0 | 0 | 0 | 0 | 0 | 0 | 0 | 0 | 0 | 0 | 0 | 0 | 0 | 0 | 0 | 0 | 0 | 0 | 0 | 0 | 0 | 0 | 0 | 0 | 0 | 0 | 0 | 0 | 0 | 0 | 0 | 0 | 0 | 0 | 0 | 0 | 0 | 0 | 0 | 0 | 0 | 0 | 0 | 0 | 0 | 0 | 0 | 0 | 0 | 0 | 0 | 0 | 0 | 0 | 0 | 0 | 0 | 0 | 0 | 0 | 0 | 0 | 0 | 0 | 0 | 0 | 0 | 0 | 0 | 9.76 | GJ /千kWh | 0.495 | t-CO2 /千kWh
| 再生可能エネルギーの環境価値を移転した電気 |  |  | kWh | [54 empty] | 0 | 0 | 0 | 0 | 0 | 0 | 0 | 0 | 0 | 0 | 0 | 0 | 0 | 0 | 0 | 0 | 0 | 0 | 0 | 0 | 0 | 0 | 0 | 1000 | 千kWh | 0 | 0 | 0 | 0 | 0 | 0 | 0 | 0 | 0 | 0 | 0 | 0 | 0 | 0 | 0 | 0 | 0 | 0 | 0 | 0 | 0 | 0 | 0 | [46 empty] | 0 | 0 | 0 | 0 | 0 | 0 | 0 | 0 | 0 | 0 | 0 | 0 | 0 | 0 | 0 | 0 | 0 | 0 | 0 | 0 | 0 | 0 | 0 |  |  | 0.495 | t-CO2 /千kWh
| 再生可能エネルギーを自家消費した 電気 |  |  | kWh | [54 empty] | 0 | 0 | 0 | 0 | 0 | 0 | 0 | 0 | 0 | 0 | 0 | 0 | 0 | 0 | 0 | 0 | 0 | 0 | 0 | 0 | 0 | 0 | 0 | 1000 | 千kWh | 0 | 0 | 0 | 0 | 0 | 0 | 0 | 0 | 0 | 0 | 0 | 0 | 0 | 0 | 0 | 0 | 0 | 0 | 0 | 0 | 0 | 0 | 0 | [46 empty] | 0 | 0 | 0 | 0 | 0 | 0 | 0 | 0 | 0 | 0 | 0 | 0 | 0 | 0 | 0 | 0 | 0 | 0 | 0 | 0 | 0 | 0 | 0 |  |  | -0.2445 | t-CO2 /千kWh | -0.193
| 小 計 | [105 empty] | 0 | 0 | 0 | 0 | 0 | 0 | 0 | 0 | 0 | 0 | 0 | 0 | 0 | 0 | 0 | 0 | 0 | 0 | 0 | 0 | 0 | 0 | 0 | 0 | 0 | 0 | 0 | 0 | 0 | 0 | 0 | 0 | 0 | 0 | 0 | 0 | 0 | 0 | 0 | 0 | 0 | 0 | 0 | 0 | 0 | 0 | 0 | 0 | 0 | 0 | 0 | 0 | 0 | 0 | 0 | 0 | 0 | 0 | 0 | 0 | 0 | 0 | 0 | 0 | 0 | 0 | 0 | 0 | 0
外部供給 | 自ら生成した熱の供給 |  |  | GJ | [31 empty] | 0 | 0 | 0 | 0 | 0 | 0 | 0 | 0 | 0 | 0 | 0 | 0 | 0 | 0 | 0 | 0 | 0 | 0 | 0 | 0 | 0 | 0 | 0 | 0 | 0 | 0 | 0 | 0 | 0 | 0 | 0 | 0 | 0 | 0 | 0 | 0 | 0 | 0 | 0 | 0 | 0 | 0 | 0 | 0 | 0 | 0 | 1 | GJ | 0 | 0 | 0 | 0 | 0 | 0 | 0 | 0 | 0 | 0 | 0 | 0 | 0 | 0 | 0 | 0 | 0 | 0 | 0 | 0 | 0 | 0 | 0 | 0 | 0 | 0 | 0 | 0 | 0 | 0 | 0 | 0 | 0 | 0 | 0 | 0 | 0 | 0 | 0 | 0 | 0 | 0 | 0 | 0 | 0 | 0 | [23 empty] | 0 | 0 | 0 | 0 | 0 | 0 | 0 | 0 | 0 | 0 | 0 | 0 | 0 | 0 | 0 | 0 | 0 | 0 | 0 | 0 | 0 | 0 | 0
| 自ら生成した電力の供給 |  |  | 千kWh | [31 empty] | 0 | 0 | 0 | 0 | 0 | 0 | 0 | 0 | 0 | 0 | 0 | 0 | 0 | 0 | 0 | 0 | 0 | 0 | 0 | 0 | 0 | 0 | 0 | 0 | 0 | 0 | 0 | 0 | 0 | 0 | 0 | 0 | 0 | 0 | 0 | 0 | 0 | 0 | 0 | 0 | 0 | 0 | 0 | 0 | 0 | 0 | 1 | 千kWh | 0 | 0 | 0 | 0 | 0 | 0 | 0 | 0 | 0 | 0 | 0 | 0 | 0 | 0 | 0 | 0 | 0 | 0 | 0 | 0 | 0 | 0 | 0 | [46 empty] | 0 | 0 | 0 | 0 | 0 | 0 | 0 | 0 | 0 | 0 | 0 | 0 | 0 | 0 | 0 | 0 | 0 | 0 | 0 | 0 | 0 | 0 | 0
| 小 計 | [151 empty] | 0 | 0 | 0 | 0 | 0 | 0 | 0 | 0 | 0 | 0 | 0 | 0 | 0 | 0 | 0 | 0 | 0 | 0 | 0 | 0 | 0 | 0 | 0
| コージェネレーションＣＯ₂削減量 |  |  | t-CO2 | [77 empty] | 1 | t-CO2 | 0 | 0 | 0 | 0 | 0 | 0 | 0 | 0 | 0 | 0 | 0 | 0 | 0 | 0 | 0 | 0 | 0 | 0 | 0 | 0 | 0 | 0 | 0 | [46 empty] | 0 | 0 | 0 | 0 | 0 | 0 | 0 | 0 | 0 | 0 | 0 | 0 | 0 | 0 | 0 | 0 | 0 | 0 | 0 | 0 | 0 | 0 | 0
| 低炭素電力ＣＯ₂削減量 |  |  | t-CO2 | [77 empty] | 1 | t-CO2 | 0 | 0 | 0 | 0 | 0 | 0 | 0 | 0 | 0 | 0 | 0 | 0 | 0 | 0 | 0 | 0 | 0 | 0 | 0 | 0 | 0 | 0 | 0 | [46 empty] | 0 | 0 | 0 | 0 | 0 | 0 | 0 | 0 | 0 | 0 | 0 | 0 | 0 | 0 | 0 | 0 | 0 | 0 | 0 | 0 | 0 | 0 | 0
| 合 計 | [7 empty] | 0 | 0 | 0 | 0 | 0 | 0 | 0 | 0 | 0 | 0 | 0 | 0 | 0 | 0 | 0 | 0 | 0 | 0 | 0 | 0 | 0 | 0 | 0 | 0 | 0 | 0 | 0 | 0 | 0 | 0 | 0 | 0 | 0 | 0 | 0 | 0 | 0 | 0 | 0 | 0 | 0 | 0 | 0 | 0 | 0 | 0 | 0 | 0 | 0 | 0 | [48 empty] | 0 | 0 | 0 | 0 | 0 | 0 | 0 | 0 | 0 | 0 | 0 | 0 | 0 | 0 | 0 | 0 | 0 | 0 | 0 | 0 | 0 | 0 | 0 | 0 | 0 | 0 | 0 | 0 | 0 | 0 | 0 | 0 | 0 | 0 | 0 | 0 | 0 | 0 | 0 | 0 | 0 | 0 | 0 | 0 | 0 | 0 | 0 | 0 | 0 | 0 | 0 | 0 | 0 | 0 | 0 | 0 | 0 | 0 | 0 | 0 | 0 | 0 | 0 | 0 | 0 | 0 | 0 | 0 | 0

## ６．エコアップCO2量一覧
６．エコアップ認証CO₂排出量計算結果
（１）ＣＯ₂排出量
[24 empty] | CO₂排出量がゼロです。直近4年間以上の実績値の記入をしてください！ | [8 empty] | CO2換算（ｔ-CO2）
[7 empty] | 20年度 (2008) | 21年度 (2009) | 22年度 (2010) | 23年度 (2011) | 24年度 (2012) | 25年度 (2013) | 26年度 (2014) | 27年度 (2015) | 28年度 (2016) | 29年度 (2017) | 30年度 (2018) | 31/1年度 (2019) | 2年度 (2020) | 3年度 (2021) | 4年度 (2022) | 5年度 (2023) | 6年度 (2024) | 7年度 (2025) | 8年度 (2026) | 9年度 (2027) | 10年度 (2028) | 11年度 (2029) | 12年度 (2030) | 13年度 (2031) | 14年度 (2032) | 15年度 (2033) | 16年度 (2034)
エコアップ基準年度 |  |  |  |  | 単位
ｱ)建物系エネルギーCO2 |  |  |  |  | t-CO₂ | #REF! | 0 | 0 | 0 | 0 | 0 | 0 | 0 | 0 | 0 | 0 | 0 | 0 | 0 | 0 | 0 | 0 | 0
ｲ)工場・現場系エネルギーCO2 |  |  |  |  | t-CO₂ | #REF! | 0 | 0 | 0 | 0 | 0 | 0 | 0 | 0 | 0 | 0 | 0 | 0 | 0 | 0 | 0 | 0 | 0
ｳ ) 自 動 車 燃 料 系 ＣＯ₂ |  |  |  |  | t-CO₂ | 0 | 0 | 0 | 0 | 0 | 0 | 0 | 0 | 0 | 0 | 0 | 0 | 0 | 0 | 0 | 0 | 0 | 0
ｱ*) 再生可能エネルギー（太陽光） 自家消費分電力量（建物系） |  |  |  |  | kWh | [5 empty] | 0 | 0 | 0 | 0 | 0 | 0 | 0 | 0 | 0 | 0 | 0 | 0 | 0
ｲ*） 再生可能エネルギー（太陽光） 自家消費分電力量（工場現場系） |  |  |  |  | kWh | [5 empty] | 0 | 0 | 0 | 0 | 0 | 0 | 0 | 0 | 0 | 0 | 0 | 0 | 0
再生可能エネルギー（太陽光）自家消費 ボーナスCO₂（建物系） |  |  |  |  | t-CO₂ |  |  | 0 | 0 | 0 | 0 | 0 | 0 | 0 | 0 | 0 | 0 | 0 | 0 | 0 | 0 | 0 | 0 | 0 | 0 | 0
再生可能エネルギー（太陽光）自家消費 ボーナスCO₂（工場現場系） |  |  |  |  | t-CO₂ |  |  | 0 | 0 | 0 | 0 | 0 | 0 | 0 | 0 | 0 | 0 | 0 | 0 | 0 | 0 | 0 | 0 | 0 | 0 | 0
ｱ*)再生可能エネルギー（太陽光）自家消費 ボーナス加算CO₂（建物系） |  |  |  |  | t-CO₂ | [18 empty] | 0 | 0 | 0
ｲ*)再生可能エネルギー（太陽光）自家消費 ボーナス加算CO₂（工場現場系） |  |  |  |  | t-CO₂ | [18 empty] | 0 | 0 | 0
ｴ）ＣＯ₂ 排 出 量 合 計 (ｱ+ｲ+ｳ) |  |  |  |  | t-CO₂ | #REF! | 0 | 0 | 0 | 0 | 0 | 0 | 0 | 0 | 0 | 0 | 0 | 0 | 0 | 0 | 0 | 0 | 0 | 0 | 0 | 0 | ←太陽光自家消費有りの事業者（令和9年度までの暫定用） ボーナス効果加算CO₂排出量実績値として参考表示
ｵ) 太陽光自家消費有りのＣＯ₂排出量合計 （ｱ*＋ｲ*）のボーナス分加算含まず |  |  |  |  | t-CO₂ | [8 empty] | 0 | 0 | 0 | 0 | 0 | 0 | 0 | 0 | 0 | 0 | 0 | 0 | 0 | 0 | 0 | 0 | 0 | 0 | 0 | 0
ａ．（令和8年度以降認証）ＣＯ₂基準排出量 | [22 empty] | 令和8年度以降の認証時の基準値に適用 |  |  | t-CO₂
ｂ.（旧来の）エコアップ認証ＣＯ₂基準排出量 | [8 empty] | t-CO₂ | [13 empty] | （参考値） |  |  | t-CO₂
（２）ＣＯ₂排出量原単位
CO2換算（ｔ-CO2／指標）
[7 empty] | 20年度 (2008) | 21年度 (2009) | 22年度 (2010) | 23年度 (2011) | 24年度 (2012) | 25年度 (2013) | 26年度 (2014) | 27年度 (2015) | 28年度 (2016) | 29年度 (2017) | 30年度 (2018) | 31/1年度 (2019) | 2年度 (2020) | 3年度 (2021) | 4年度 (2022) | 5年度 (2023) | 6年度 (2024) | 7年度 (2025) | 8年度 (2026) | 9年度 (2027) | 10年度 (2028) | 11年度 (2029) | 12年度 (2030) | 13年度 (2031) | 14年度 (2032) | 15年度 (2033) | 16年度 (2034)
エコアップ基準年度 |  |  |  |  | 単位
（令和8年度以降認証の）CO2排出量原単位 |  |  |  |  | t-CO₂/台
ｷ)太陽光自家消費ボーナス を含まないCO₂排出量原単位 |  |  |  |  | t-CO₂/台
活動規模の指標 | 1 | 5 | 生産量 （単位） | t
| 2 |  | 売上額 （単位） | 億円
| 3 |  | 従業員数 （単位） | 人
| 4 |  | 床面積 （単位） | ㎡
| 5 |  | 台数 （単位） | 台
| 6 |  | 時間 （単位） | Ｈ
7
ｃ．（令和8年度以降認証）ＣＯ₂基準原単位 | [22 empty] | 令和8年度以降の認証時の基準値に適用 |  |  | t-CO₂/台 | ？
ｄ．（旧来の）ＣＯ₂基準原単位 | [25 empty] | t-CO₂/台
基準原単位補正率（ｃ÷ｄ）
[23 empty] | R7年以降の太陽光自家消費分ボーナス効果計算用のCO₂排出係数 | 0.422 | CO₂/千kWh
台
[9 empty] | 0 | 0 | 0 | 0 | 0 | 0 | 0 | 0 | 0 | 0 | 0 | 0 | 0 | 0 | 0 | 0 | 0 | 0 | 0 | 0 | 0 | 0 | 0 | 0 | 0
[5 empty] | 0 |  |  |  | 0 | 0 | 0 | 0 | 0 | 0 | 0 | 0 | 0 | 0 | 0 | 0 | 0 | 0 | 0 | 0 | 0 | 0 | 0 | 0 | 0 | 0 | 0 | 0 | 0
ａ．（令和8年度以降認証）ＣＯ₂基準排出量
0
[9 empty] | 0 | 0 | 0 | 0 | 0 | 0 | 0 | 0 | 0 | 0 | 0 | 0 | 0 | 0 | 0 | 0 | 0 | 0 | 0 | 0 | 0 | 0 | 0 | 0 | 0
[5 empty] | 0 |  |  |  | 0 | 0 | 0 | 0 | 0 | 0 | 0 | 0 | 0 | 0 | 0 | 0 | 0 | 0 | 0 | 0 | 0 | 0 | 0 | 0 | 0 | 0 | 0 | 0 | 0
a.（令和8年度以降認証）基準原単位試算対象
0
Note on L20: 旧来のＣＯ₂基準排出量を手入力する:
Note on L35: 旧来のＣＯ₂基準排出量を手入力する:
該当年度3ヵ年の水色のセルに”○”を選択する。
薄黄色の該当部セルに数値を記入する。
記入する単位に注意
・基準年度の選択に不備がなければ、”ＯＫ”と表示される。
・基準年度の選択に不備がなければ、”ＯＫ”と表示される。
グループ 119
グループ 120
令和６年度までの実績を記入しないと、正しく算出されません。
令和7年度以降の太再生可能エネルギー（太陽光）自家消費分電力量実績はこの欄に記入する。
・#9、10、11シートで算定されたCO₂量数値を ｱ)、 ｲ)、 ｳ)行
に記入する。
※太陽光自家消費をしている事業者は
①自家消費電力量(kWh)を ｱ＊、ｲ＊ 行に記入する。
②令和９年度までのCO₂量実績報告は ｵ、ｷ 行の実績値を引用する。
建物系CO₂量
工場現場CO₂量
自動車CO₂量
クリックすると、該当のＣＯ₂排出量
シートへ移動します。
認証時の新しい削減目標を作成する際に基準年に○をつける。

## ７'．エコアップCO₂実績表
７．エコアップ報告・申請用ＣＯ₂排出量実績表 | [5 empty] | （直近4年間の実績）
| 認証済事業者 |  |  |  | 直近のエコアップ認証年度（4月～3月） 令和 |  | 年度 |  |  |  |  | 1 | ＣＯ₂排出量太陽光自家消費加算結果
認証申請用
|  |  |  | ★R6年まで太陽光の自家消費分の計上 の有無 ⇒ | [7 empty] | 無し | 自家消費有り事業者用
| ア）建物系ＣＯ₂排出量実績 | [11 empty] | 年度 | 20 | 21 | 22 | 23 | 24 | 25 | 26 | 27 | 28 | 29 | 30 | 31/1 | 2 | 3 | 4 | 5 | 6 | 7 | 8 | 9 | 10 | 11 | 12 | 13 | 14 | 15 | 16
| 項 目 |  | 単位指標等 | 4 | 5 | 6 | 7 | [5 empty] | ア）建物系 | 0 | 0 | 0 | 0 | 0 | 0 | 0 | 0 | 0 | 0 | 0 | 0 | 0 | 0 | 0 | 0 | 0 | 0 | 0 | 0 | 0 | 0 | 0 | 0 | 0 | 0 | 0
|  |  |  | 年度 | 年度 | 年度 | 年度 | [5 empty] | イ）工場・現場系 | 0 | 0 | 0 | 0 | 0 | 0 | 0 | 0 | 0 | 0 | 0 | 0 | 0 | 0 | 0 | 0 | 0 | 0 | 0 | 0 | 0 | 0 | 0 | 0 | 0 | 0 | 0
| ＣＯ₂排出量 |  | ｔ-ＣＯ₂／年 | 0 | 0 | 0 | 0 | [5 empty] | ウ）自動車系 | 0 | 0 | 0 | 0 | 0 | 0 | 0 | 0 | 0 | 0 | 0 | 0 | 0 | 0 | 0 | 0 | 0 | 0 | 0 | 0 | 0 | 0 | 0 | 0 | 0 | 0 | 0
| 原単位当たり |  | ｔ-ＣＯ₂／ | [5 empty] | #N/A |  |  |  |  | 7: 0; 10: 0; 11: 0; 12: 0; 13: 0; 14: 0; 15: 0; 16: 0
| 原単位の指標 | [8 empty] | ●原単位指標表 |  |  | ＃６シートＣＯ₂排出量結果
[10 empty] | 当たり |  |  | 年度 | 20 | 21 | 22 | 23 | 24 | 25 | 26 | 27 | 28 | 29 | 30 | 31/1 | 2 | 3 | 4 | 5 | 6 | 7 | 8 | 9 | 10 | 11 | 12 | 13 | 14 | 15 | 16
| イ）工場・現場系ＣＯ₂排出量実績 | [8 empty] | （床面積） | ㎡ |  | ア）建物系 | 0 | 0 | 0 | 0 | 0 | 0 | 0 | 0 | 0 | 0 | 0 | 0 | 0 | 0 | 0 | 0 | 0 | 0 | 0 | 0 | 0 | 0 | 0 | 0 | 0 | 0 | 0
| 項 目 |  | 単位指標等 | 4 | 5 | 6 | 7 |  |  | （敷地面積） | ㎡ |  | イ）工場・現場系 | 0 | 0 | 0 | 0 | 0 | 0 | 0 | 0 | 0 | 0 | 0 | 0 | 0 | 0 | 0 | 0 | 0 | 0 | 0 | 0 | 0 | 0 | 0 | 0 | 0 | 0 | 0
|  |  |  | 年度 | 年度 | 年度 | 年度 |  |  | （売上額） | 億円 |  | ウ）自動車系 | 0 | 0 | 0 | 0 | 0 | 0 | 0 | 0 | 0 | 0 | 0 | 0 | 0 | 0 | 0 | 0 | 0 | 0 | 0 | 0 | 0 | 0 | 0 | 0 | 0 | 0 | 0
| ＣＯ₂排出量 |  | ｔ-ＣＯ₂／年 | 0 | 0 | 0 | 0 |  |  | （受注額） | 億円 |  | 合計 | 0 | 0 | 0 | 0 | 0 | 0 | 0 | 0 | 0 | 0 | 0 | 0 | 0 | 0 | 0 | 0 | 0 | 0 |  |  | 0 | 0 | 0 | 0 | 0 | 0 | 0
| 原単位当たり |  | ｔ-ＣＯ₂／ | [5 empty] | #N/A | （従業員数） | 人 |  | 報告原単位
| 原単位の指標 | [8 empty] | （台数） | 台
[10 empty] | （走行距離） | km
| ウ）自動車系ＣＯ₂排出量実績 | [8 empty] | （生産量） | ﾄﾝ |  | 太陽光自家消費分
| 項 目 |  | 単位指標等 | 4 | 5 | 6 | 7 | [5 empty] | 年度 | 20 | 21 | 22 | 23 | 24 | 25 | 26 | 27 | 28 | 29 | 30 | 31/1 | 2 | 3 | 4 | 5 | 6 | 7 | 8 | 9 | 10 | 11 | 12 | 13 | 14 | 15 | 16
|  |  |  | 年度 | 年度 | 年度 | 年度 | [5 empty] | ア）建物系 | 0 | 0 | 0 | 0 | 0 | 0 | 0 | 0 | 0 | 0 | 0 | 0 | 0 | 0 | 0 | 0 | 0 | 0 | 0 | 0 | 0 | 0 | 0 | 0 | 0 | 0 | 0
| ＣＯ₂排出量 |  | ｔ-ＣＯ₂／年 | 0 | 0 | 0 | 0 | [5 empty] | イ）工場・現場系 | 0 | 0 | 0 | 0 | 0 | 0 | 0 | 0 | 0 | 0 | 0 | 0 | 0 | 0 | 0 | 0 | 0 | 0 | 0 | 0 | 0 | 0 | 0 | 0 | 0 | 0 | 0
| 原単位当たり |  | ｔ-ＣＯ₂／ | [5 empty] | #N/A |  |  |  | ウ）自動車系
原単位の指標
エ）（ア＋イ＋ウ）合計
| 項 目 |  | 単位指標等 | 4 | 5 | 6 | 7
|  |  |  | 年度 | 年度 | 年度 | 年度
| ＣＯ₂排出量 |  | ｔ-ＣＯ₂／年 | 0 | 0 | 0 | 0
| 原単位当たり |  | ｔ-ＣＯ₂／ | [5 empty] | #N/A
原単位の指標
| A.ＣＯ₂削減実績表（新規認証取得の場合は記載不要） | [5 empty] | 太陽光自家消費分算定 | 無し
| 年 度 |  | ＣＯ₂排出量 | 削減量 | 削減率 | ＣＯ₂原単位 | 削減量 | 削減率
|  |  | （ｔ-ＣＯ₂） | （ｔ-ＣＯ₂） | （％） | 当たり | 当たり | （％）
[6 empty] | ｔ-ＣＯ₂／ | ｔ-ＣＯ₂／
基準値
年度
年度
年度
平均削減率
★新規希望申出、新規認証申請の場合はこちらを利用
B.ＣＯ₂削減実績表
| 年 度 |  | ＣＯ₂排出量 | 削減量 | 削減率 | ＣＯ₂原単位 | 削減量 | 削減率
|  |  | （ｔ-ＣＯ₂） | （ｔ-ＣＯ₂） | （％） | 当たり | 当たり | （％）
[6 empty] | ｔ-ＣＯ₂／ | ｔ-ＣＯ₂／
| 4 | 年度 | 0
| 5 | 年度 | 0 | 0 | #DIV/0!
| 6 | 年度 | 0 | 0 | #DIV/0!
| 7 | 年度 | 0 | 0 | #DIV/0!
| 平均削減率 |  |  |  | #DIV/0!
適切な指標がない場合、黄色のセルに追記する。
直近の年度数字(半角）を記入する
原単位の指標を選択する
認証申請書での削減目標表における実績表
認証申請書の目標表の最初の年度をＢ３８セルに記入する。
本シートは必ず指標値や基準値を記入して、報告に必要な表を完成させてください。
薄黄色の該当部セルに数値を記入する。
いずれかを選択する。
自社の直近の認証年度を必ず記入する。
太陽光自家消費有りを選択した事業所の場合は、エ）表の数値と庫なる場合があります。
Note on G4: 必ず、有り、無しのいずれか を選択する。 新規の場合は無しを選択する。

## ８．エコアップCＯ₂削減目標表
８．エコアップＣＯ₂排出量目標表 （新規・更新）
★認証時での目標表を補正する際に利用する。
Ｃ.ＣＯ₂削減目標計画表
| 年 度 |  | 目標排出量 | 削減量 | 削減率 | 目標原単位 | 削減量 | 削減率
|  |  | （ｔ-ＣＯ₂） | （ｔ-ＣＯ₂） | （％） |  |  | （％） |  | 30 | 31
[10 empty] | 0 | 0
| 基準値 | [8 empty] | 0 | 0
年度
年度
年度
平均削減率
★新規の目標表を作成、あるいはこれまでの目標値を変更する場合に利用する。
Ｄ.新たなＣＯ₂削減目標計画表
| 年 度 |  | 目標排出量 | 削減量 | 削減率 | 目標原単位 | 削減量 | 削減率
|  |  | （ｔ-ＣＯ₂） | （ｔ-ＣＯ₂） | （％） | 当たり t-CO₂/ | 当たり t-CO₂/ | （％）
基準値
|  | 年度 | [6 empty] | #N/A | 31/1 | 2 | 3 | 4 | 5 | 6 | 7 | 8 | 9 | 10 | 11 | 12 | 13 | 14 | 15 | 16 | 17 | 18 | 19 | 20
| #N/A | 年度
| #N/A | 年度
平均削減率
原単位指標名を”（ ）当たり”
および、その単位（ｔ-ＣＯ₂/ ）を記入する
本シートは申請時の目標作成もしくは変更時には、必ず作成してください。

## ９建物系エネルギー・CO₂量
エコアップ事業所算定資料 | [8 empty] | 事業所 | 県庁産業㈱ 本社、浦和支店
燃料等使用量及び目標設定ガス排出量 | [9 empty] | 令和７年度
| 建物系エネルギー量、CO₂排出量 | [9 empty] | システム読取用
| 種類 |  |  |  | 使 用 量 （端数処理後） |  | 熱 量 | 原油換算 エネルギー 使用量 | 規模判定 エネルギー 使用量 | 二酸化炭素 排 出 量 | 使用量 (端数処理前）
[7 empty] | GJ | kL | kL | t-CO2
目標設定ガス | 燃料 | 原油（コンデンセートを除く） |  |  |  | kL
|  | 原油のうちコンデンセート（ＮＧＬ） |  |  |  | kL
|  | 揮発油（ガソリン） |  |  | 0 | kL | 0 | 0 | 0 | 0 | 0
|  | ナフサ |  |  |  | kL
|  | 灯油 |  |  | 0 | kL | 0 | 0 | 0 | 0 | 0
|  | 軽油 |  |  | 0 | kL | 0 | 0 | 0 | 0 | 0
|  | Ａ重油 |  |  | 0 | kL | 0 | 0 | 0 | 0 | 0
|  | Ｂ・Ｃ重油 |  |  |  | kL
|  | 石油アスファルト |  |  |  | t
|  | 石油コークス |  |  |  | t
|  | 石油ガス | 液化石油ガス（ＬＰＧ） |  | 0 | t | 0 | 0 | 0 | 0 | 0
|  |  | 石油系炭化水素ガス |  |  | 千ｍ3 (SATP)
|  | 可燃性天然ガス | 液化天然ガス（ＬＮＧ） |  |  | t
|  |  | その他可燃性天然ガス |  |  | 千ｍ3 (SATP)
|  | 原料炭 | 輸入原料炭 |  |  | t
|  |  | コークス炉用原料炭 |  |  | t
|  |  | 吹込用原料炭 |  |  | t
|  | 一般炭 | 輸入一般炭 |  |  | t
|  |  | 国産一般炭 |  |  | t
|  | 輸入無煙炭 |  |  |  | t
|  | 石炭コークス |  |  |  | t
|  | コールタール |  |  |  | t
|  | コークス炉ガス |  |  |  | 千ｍ3 (SATP)
|  | 高炉ガス（発電用以外） |  |  |  | 千ｍ3 (SATP)
|  | 発電用高炉ガス |  |  |  | 千ｍ3 (SATP)
|  | 転炉ガス |  |  |  | 千ｍ3 (SATP)
|  | ジェット燃料油 |  |  |  | kL
|  | 都市ガス |  |  | 0 | 千ｍ3 (SATP) | 0 | 0 | 0 | 0 | 0
|  | その他燃料 | その他燃料①
その他燃料②
|  | 小計 |  |  |  |  | 0 | 0 | 0 | 0
| 熱 | 再エネ以外 | 産業用蒸気 |  |  | GJ
|  |  | 産業用以外の蒸気 |  |  | GJ
|  |  | 温水 |  |  | GJ
|  |  | 冷水 |  |  | GJ
|  | 再エネ | 環境価値を 有する熱 | 自家消費量 |  | GJ
|  |  |  | 事業所外からの供給量 |  | GJ
|  |  | 環境価値を移転した熱 | 自家消費量 |  | GJ
|  |  |  | 事業所外からの供給量 |  | GJ
|  |  | 持続可能性を確認できない バイオマス燃料によるもの |  |  | GJ
小計
| 電気 | 再エネ 以外 | 一般送配電事業者の電線路および自営線を介して供給された電気 |  | 0 | 千kWh | 0 | 0 | 0 | 0 | 0
|  | 再エネ | 環境価値を有する電気 | 自家消費量 | 0 | 千kWh | 0 | 0 |  | 0 | 0
|  |  |  | 事業所外からの供給量 | 0 | 千kWh | 0 | 0 | 0 | 0 | 0
|  |  | 環境価値を移転した電気 | 自家消費量 |  | 千kWh
|  |  |  | 事業所外からの供給量 |  | 千kWh
|  |  | 持続可能性を確認できない バイオマス燃料によるもの |  |  | 千kWh
|  |  | 仮想電力契約により 環境価値を取引したもの |  |  | 千kWh
|  | 小計 |  |  |  |  | 0 | 0 | 0 | 0
日本産業規格Ａ列４番
６．燃料等使用量及び目標設定ガス排出量（自動計算）続き
目標設定ガス | 種類 |  |  |  | 使 用 量 （端数処理後） |  | 熱 量 | 原油換算 エネルギー 使用量 | 規模判定 エネルギー 使用量 | 二酸化炭素 排 出 量
[7 empty] | GJ | kL | kL | t-CO2
| 外部供給 | 自ら生成した熱の供給 |  |  |  | GJ
|  | 自ら生成した電力の供給 |  |  |  | 千kWh
小計
| 証書等 | グリーン電力証書
グリーン熱証書
FIT非化石証書
非FIT非化石証書（再生可能エネルギー指定）
埼玉県森林CO2吸収量認証制度 において認証されたCO2吸収量
J-クレジット制度において認証・発行された クレジット（①森林経営活動、 ②植林活動、③再造林活動）
小計
| 合計 | [5 empty] | 0 | 0 | 0 | 0
| 非化石燃料の種類 |  | 区 分 |  | 使 用 量 （端数処理後） |  | 熱 量 | 原油換算 エネルギー 使用量
[7 empty] | ③=①×② | ⑥=①×②×④
[7 empty] | GJ | kL
非化石燃料使用量 | 廃棄物原燃料 （燃料として 使用する 廃棄物及び 廃棄物由来の 燃料） |  | ごみ固形燃料（RDF） |  |  | ｔ
|  |  | ごみ固形燃料（RPF） |  |  | ｔ
|  |  | 廃タイヤ |  |  | ｔ
|  |  | 廃プラスチック類（一般廃棄物） |  |  | ｔ
|  |  | 廃プラスチック類（産業廃棄物） |  |  | ｔ
|  |  | 廃油（植物性のもの及び動物性のものを除く。）、廃油（植物性のもの及び動物性のものを除く。）から製造された燃料炭化水素油 |  |  | kL
|  |  | 廃プラスチック類から製造された 燃料炭化水素油 |  |  | kL
|  |  | 廃棄物ガス |  |  | 千m3
|  |  | 混合廃材 |  |  | t
|  |  | 廃棄物ガス |  |  | kg
|  |  | 廃棄物原燃料 自由記入2 |  |  | kg
| バイオマス燃料 |  | 黒液 |  |  | t
|  |  | 木材 |  |  | t
|  |  | 木質廃材 |  |  | t
|  |  | バイオエタノール |  |  | kL
|  |  | バイオエタノールディーゼル |  |  | kL
|  |  | バイオガス |  |  | 千m3
|  |  | その他バイオマス |  |  | t
|  |  | 非化石燃料 自由記入1 |  |  | L
|  |  | 非化石燃料 自由記入2 |  |  | kg
| その他の燃料 |  | 水素 |  |  | t
|  |  | アンモニア |  |  | t
|  |  | その他の非化石燃料 自由記入1 |  |  | kg
|  |  | その他の非化石燃料 自由記入2 |  |  | kg
合計
|  |  | 原油換算エネルギー使用量 合計 |  |  |  | 0 | kL
|  |  | 規模判定エネルギー使用量 合計 |  |  |  | 0 | kL
|  |  | 目標設定ガス排出量 合計 |  |  |  | 0 | t-CO2
|  |  | 排出係数改善及び証書等利用による削減量 |  |  |  | 0 | t-CO2
日本産業規格Ａ列４番
６．エコアップCO₂量
一覧シートに戻る
12.燃料シート
に移動
14.再エネシート
に移動
13.電気、都市ガスシートに移動

## 10工場現場_エネルギー・CO₂量
エコアップ事業所算定資料 | [8 empty] | 事業所 | 県庁産業㈱ 本社、浦和支店
燃料等使用量及び目標設定ガス排出量 | [9 empty] | 令和７年度
| 工場現場系エネルギー量、CO₂排出量 | [9 empty] | システム読取用
| 種類 |  |  |  | 使 用 量 （端数処理後） |  | 熱 量 | 原油換算 エネルギー 使用量 | 規模判定 エネルギー 使用量 | 二酸化炭素 排 出 量 | 使用量 (端数処理前）
[7 empty] | GJ | kL | kL | t-CO2
目標設定ガス | 燃料 | 原油（コンデンセートを除く） |  |  |  | kL
|  | 原油のうちコンデンセート（ＮＧＬ） |  |  |  | kL
|  | 揮発油（ガソリン） |  |  | 0 | kL | 0 | 0 | 0 | 0 | 0
|  | ナフサ |  |  |  | kL
|  | 灯油 |  |  | 0 | kL | 0 | 0 | 0 | 0 | 0
|  | 軽油 |  |  | 0 | kL | 0 | 0 | 0 | 0 | 0
|  | Ａ重油 |  |  | 0 | kL | 0 | 0 | 0 | 0 | 0
|  | Ｂ・Ｃ重油 |  |  |  | kL
|  | 石油アスファルト |  |  |  | t
|  | 石油コークス |  |  |  | t
|  | 石油ガス | 液化石油ガス（ＬＰＧ） |  | 0 | t | 0 | 0 | 0 | 0 | 0
|  |  | 石油系炭化水素ガス |  |  | 千ｍ3 (SATP)
|  | 可燃性天然ガス | 液化天然ガス（ＬＮＧ） |  |  | t
|  |  | その他可燃性天然ガス |  |  | 千ｍ3 (SATP)
|  | 原料炭 | 輸入原料炭 |  |  | t
|  |  | コークス炉用原料炭 |  |  | t
|  |  | 吹込用原料炭 |  |  | t
|  | 一般炭 | 輸入一般炭 |  |  | t
|  |  | 国産一般炭 |  |  | t
|  | 輸入無煙炭 |  |  |  | t
|  | 石炭コークス |  |  |  | t
|  | コールタール |  |  |  | t
|  | コークス炉ガス |  |  |  | 千ｍ3 (SATP)
|  | 高炉ガス（発電用以外） |  |  |  | 千ｍ3 (SATP)
|  | 発電用高炉ガス |  |  |  | 千ｍ3 (SATP)
|  | 転炉ガス |  |  |  | 千ｍ3 (SATP)
|  | ジェット燃料油 |  |  |  | kL
|  | 都市ガス |  |  | 0 | 千ｍ3 (SATP) | 0 | 0 | 0 | 0 | 0
|  | その他燃料 | その他燃料①
その他燃料②
|  | 小計 |  |  |  |  | 0 | 0 | 0 | 0
| 熱 | 再エネ以外 | 産業用蒸気 |  |  | GJ
|  |  | 産業用以外の蒸気 |  |  | GJ
|  |  | 温水 |  |  | GJ
|  |  | 冷水 |  |  | GJ
|  | 再エネ | 環境価値を 有する熱 | 自家消費量 |  | GJ
|  |  |  | 事業所外からの供給量 |  | GJ
|  |  | 環境価値を移転した熱 | 自家消費量 |  | GJ
|  |  |  | 事業所外からの供給量 |  | GJ
|  |  | 持続可能性を確認できない バイオマス燃料によるもの |  |  | GJ
小計
| 電気 | 再エネ 以外 | 一般送配電事業者の電線路および自営線を介して供給された電気 |  | 0 | 千kWh | 0 | 0 | 0 | 0 | 0
|  | 再エネ | 環境価値を有する電気 | 自家消費量 | 0 | 千kWh | 0 | 0 |  | 0 | 0
|  |  |  | 事業所外からの供給量 | 0 | 千kWh | 0 | 0 | 0 | 0 | 0
|  |  | 環境価値を移転した電気 | 自家消費量 |  | 千kWh
|  |  |  | 事業所外からの供給量 |  | 千kWh
|  |  | 持続可能性を確認できない バイオマス燃料によるもの |  |  | 千kWh
|  |  | 仮想電力契約により 環境価値を取引したもの |  |  | 千kWh
|  | 小計 |  |  |  |  | 0 | 0 | 0 | 0
日本産業規格Ａ列４番
６．燃料等使用量及び目標設定ガス排出量（自動計算）続き
目標設定ガス | 種類 |  |  |  | 使 用 量 （端数処理後） |  | 熱 量 | 原油換算 エネルギー 使用量 | 規模判定 エネルギー 使用量 | 二酸化炭素 排 出 量
[7 empty] | GJ | kL | kL | t-CO2
| 外部供給 | 自ら生成した熱の供給 |  |  |  | GJ
|  | 自ら生成した電力の供給 |  |  |  | 千kWh
小計
| 証書等 | グリーン電力証書
グリーン熱証書
FIT非化石証書
非FIT非化石証書（再生可能エネルギー指定）
埼玉県森林CO2吸収量認証制度 において認証されたCO2吸収量
J-クレジット制度において認証・発行された クレジット（①森林経営活動、 ②植林活動、③再造林活動）
小計
| 合計 | [5 empty] | 0 | 0 | 0 | 0
| 非化石燃料の種類 |  | 区 分 |  | 使 用 量 （端数処理後） |  | 熱 量 | 原油換算 エネルギー 使用量
[7 empty] | ③=①×② | ⑥=①×②×④
[7 empty] | GJ | kL
非化石燃料使用量 | 廃棄物原燃料 （燃料として 使用する 廃棄物及び 廃棄物由来の 燃料） |  | ごみ固形燃料（RDF） |  |  | ｔ
|  |  | ごみ固形燃料（RPF） |  |  | ｔ
|  |  | 廃タイヤ |  |  | ｔ
|  |  | 廃プラスチック類（一般廃棄物） |  |  | ｔ
|  |  | 廃プラスチック類（産業廃棄物） |  |  | ｔ
|  |  | 廃油（植物性のもの及び動物性のものを除く。）、廃油（植物性のもの及び動物性のものを除く。）から製造された燃料炭化水素油 |  |  | kL
|  |  | 廃プラスチック類から製造された 燃料炭化水素油 |  |  | kL
|  |  | 廃棄物ガス |  |  | 千m3
|  |  | 混合廃材 |  |  | t
|  |  | 廃棄物ガス |  |  | kg
|  |  | 廃棄物原燃料 自由記入2 |  |  | kg
| バイオマス燃料 |  | 黒液 |  |  | t
|  |  | 木材 |  |  | t
|  |  | 木質廃材 |  |  | t
|  |  | バイオエタノール |  |  | kL
|  |  | バイオエタノールディーゼル |  |  | kL
|  |  | バイオガス |  |  | 千m3
|  |  | その他バイオマス |  |  | t
|  |  | 非化石燃料 自由記入1 |  |  | L
|  |  | 非化石燃料 自由記入2 |  |  | kg
| その他の燃料 |  | 水素 |  |  | t
|  |  | アンモニア |  |  | t
|  |  | その他の非化石燃料 自由記入1 |  |  | kg
|  |  | その他の非化石燃料 自由記入2 |  |  | kg
合計
|  |  | 原油換算エネルギー使用量 合計 |  |  |  | 0 | kL
|  |  | 規模判定エネルギー使用量 合計 |  |  |  | 0 | kL
|  |  | 目標設定ガス排出量 合計 |  |  |  | 0 | t-CO2
|  |  | 排出係数改善及び証書等利用による削減量 |  |  |  | 0 | t-CO2
日本産業規格Ａ列４番
６．エコアップCO₂量
一覧シートに戻る
12.燃料シート
に移動
14.再エネシート
に移動
13.電気、都市ガスシートに移動

## 11自動車_エネルギー・CO₂量
エコアップ事業所算定資料 | [8 empty] | 事業所 | 県庁産業㈱ 本社、浦和支店
燃料等使用量及び目標設定ガス排出量 | [9 empty] | 令和７年度
| 自動車系エネルギー量、CO₂排出量 | [9 empty] | システム読取用
| 種類 |  |  |  | 使 用 量 （端数処理後） |  | 熱 量 | 原油換算 エネルギー 使用量 | 規模判定 エネルギー 使用量 | 二酸化炭素 排 出 量 | 使用量 (端数処理前）
[7 empty] | GJ | kL | kL | t-CO2
目標設定ガス | 燃料 | 原油（コンデンセートを除く） |  |  |  | kL
|  | 原油のうちコンデンセート（ＮＧＬ） |  |  |  | kL
|  | 揮発油（ガソリン） |  |  | 0 | kL | 0 | 0 | 0 | 0 | 0
|  | ナフサ |  |  |  | kL
|  | 灯油 |  |  | 0 | kL | 0 | 0 | 0 | 0 | 0
|  | 軽油 |  |  | 0 | kL | 0 | 0 | 0 | 0 | 0
|  | Ａ重油 |  |  | 0 | kL | 0 | 0 | 0 | 0 | 0
|  | Ｂ・Ｃ重油 |  |  |  | kL
|  | 石油アスファルト |  |  |  | t
|  | 石油コークス |  |  |  | t
|  | 石油ガス | 液化石油ガス（ＬＰＧ） |  | 0 | t | 0 | 0 | 0 | 0 | 0
|  |  | 石油系炭化水素ガス |  |  | 千ｍ3 (SATP)
|  | 可燃性天然ガス | 液化天然ガス（ＬＮＧ） |  |  | t
|  |  | その他可燃性天然ガス |  |  | 千ｍ3 (SATP)
|  | 原料炭 | 輸入原料炭 |  |  | t
|  |  | コークス炉用原料炭 |  |  | t
|  |  | 吹込用原料炭 |  |  | t
|  | 一般炭 | 輸入一般炭 |  |  | t
|  |  | 国産一般炭 |  |  | t
|  | 輸入無煙炭 |  |  |  | t
|  | 石炭コークス |  |  |  | t
|  | コールタール |  |  |  | t
|  | コークス炉ガス |  |  |  | 千ｍ3 (SATP)
|  | 高炉ガス（発電用以外） |  |  |  | 千ｍ3 (SATP)
|  | 発電用高炉ガス |  |  |  | 千ｍ3 (SATP)
|  | 転炉ガス |  |  |  | 千ｍ3 (SATP)
|  | ジェット燃料油 |  |  |  | kL
|  | 都市ガス |  |  | 0 | 千ｍ3 (SATP) | 0 | 0 | 0 | 0 | 0
|  | その他燃料 | その他燃料①
その他燃料②
|  | 小計 |  |  |  |  | 0 | 0 | 0 | 0
| 熱 | 再エネ以外 | 産業用蒸気 |  |  | GJ
|  |  | 産業用以外の蒸気 |  |  | GJ
|  |  | 温水 |  |  | GJ
|  |  | 冷水 |  |  | GJ
|  | 再エネ | 環境価値を 有する熱 | 自家消費量 |  | GJ
|  |  |  | 事業所外からの供給量 |  | GJ
|  |  | 環境価値を移転した熱 | 自家消費量 |  | GJ
|  |  |  | 事業所外からの供給量 |  | GJ
|  |  | 持続可能性を確認できない バイオマス燃料によるもの |  |  | GJ
小計
| 電気 | 再エネ 以外 | 一般送配電事業者の電線路および自営線を介して供給された電気 |  | 0 | 千kWh | 0 | 0 | 0 | 0 | 0
|  | 再エネ | 環境価値を有する電気 | 自家消費量 | 0 | 千kWh | 0 | 0 |  | 0 | 0
|  |  |  | 事業所外からの供給量 | 0 | 千kWh | 0 | 0 | 0 | 0 | 0
|  |  | 環境価値を移転した電気 | 自家消費量 |  | 千kWh
|  |  |  | 事業所外からの供給量 |  | 千kWh
|  |  | 持続可能性を確認できない バイオマス燃料によるもの |  |  | 千kWh
|  |  | 仮想電力契約により 環境価値を取引したもの |  |  | 千kWh
|  | 小計 |  |  |  |  | 0 | 0 | 0 | 0
日本産業規格Ａ列４番
６．燃料等使用量及び目標設定ガス排出量（自動計算）続き
目標設定ガス | 種類 |  |  |  | 使 用 量 （端数処理後） |  | 熱 量 | 原油換算 エネルギー 使用量 | 規模判定 エネルギー 使用量 | 二酸化炭素 排 出 量
[7 empty] | GJ | kL | kL | t-CO2
| 外部供給 | 自ら生成した熱の供給 |  |  |  | GJ
|  | 自ら生成した電力の供給 |  |  |  | 千kWh
小計
| 証書等 | グリーン電力証書
グリーン熱証書
FIT非化石証書
非FIT非化石証書（再生可能エネルギー指定）
埼玉県森林CO2吸収量認証制度 において認証されたCO2吸収量
J-クレジット制度において認証・発行された クレジット（①森林経営活動、 ②植林活動、③再造林活動）
小計
| 合計 | [5 empty] | 0 | 0 | 0 | 0
| 非化石燃料の種類 |  | 区 分 |  | 使 用 量 （端数処理後） |  | 熱 量 | 原油換算 エネルギー 使用量
[7 empty] | ③=①×② | ⑥=①×②×④
[7 empty] | GJ | kL
非化石燃料使用量 | 廃棄物原燃料 （燃料として 使用する 廃棄物及び 廃棄物由来の 燃料） |  | ごみ固形燃料（RDF） |  |  | ｔ
|  |  | ごみ固形燃料（RPF） |  |  | ｔ
|  |  | 廃タイヤ |  |  | ｔ
|  |  | 廃プラスチック類（一般廃棄物） |  |  | ｔ
|  |  | 廃プラスチック類（産業廃棄物） |  |  | ｔ
|  |  | 廃油（植物性のもの及び動物性のものを除く。）、廃油（植物性のもの及び動物性のものを除く。）から製造された燃料炭化水素油 |  |  | kL
|  |  | 廃プラスチック類から製造された 燃料炭化水素油 |  |  | kL
|  |  | 廃棄物ガス |  |  | 千m3
|  |  | 混合廃材 |  |  | t
|  |  | 廃棄物ガス |  |  | kg
|  |  | 廃棄物原燃料 自由記入2 |  |  | kg
| バイオマス燃料 |  | 黒液 |  |  | t
|  |  | 木材 |  |  | t
|  |  | 木質廃材 |  |  | t
|  |  | バイオエタノール |  |  | kL
|  |  | バイオエタノールディーゼル |  |  | kL
|  |  | バイオガス |  |  | 千m3
|  |  | その他バイオマス |  |  | t
|  |  | 非化石燃料 自由記入1 |  |  | L
|  |  | 非化石燃料 自由記入2 |  |  | kg
| その他の燃料 |  | 水素 |  |  | t
|  |  | アンモニア |  |  | t
|  |  | その他の非化石燃料 自由記入1 |  |  | kg
|  |  | その他の非化石燃料 自由記入2 |  |  | kg
合計
|  |  | 原油換算エネルギー使用量 合計 |  |  |  | 0 | kL
|  |  | 規模判定エネルギー使用量 合計 |  |  |  | 0 | kL
|  |  | 目標設定ガス排出量 合計 |  |  |  | 0 | t-CO2
|  |  | 排出係数改善及び証書等利用による削減量 |  |  |  | 0 | t-CO2
日本産業規格Ａ列４番
６．エコアップCO₂量
一覧シートに戻る
12.燃料シート
に移動
14.再エネシート
に移動
13.電気、都市ガスシートに移動

## 12燃料
エコアップ事業所算定資料 | [9 empty] | 非表示 | 非表示 |  | 事業所 | 県庁産業㈱ 本社、浦和支店
燃料使用量 | [14 empty] | 令和７年度
用途区分 | 排出活動の種類 | 種類 | 把握方法 | 計量器 |  | 記入単位 | 使用量(年度計) [記入単位] | 保守的 算定 （乗率） | 使用量(年度計:乗率反映） [記入単位] | 使用量年度計 [固有単位] |  | 単位発熱量 [GJ/固有単位] | 熱量 [GJ] | 排出係数 [t-C/GJ] | CO２排出量 [t-CO2] | 排出活動 選択 | 単位補正 | 単位換算 | 使用量(年度計) 単位換算後 | 熱量 [GJ] | CO２排出量 [t-CO2] | 第4まとめ表 行番号 | ID_FUEL | 第3係数気体単位換算 （SATP→N) | 第3係数 使用量（年度計) | 第3係数 単位発熱量 | 第3係数 熱量[GJ] | 第3係数 排出係数 | 第3係数 排出量[t-CO2] | 第3まとめ表 行番号 | 乗率選択 | 用途区分
|  |  |  | 種類 | 検定
① 事業所内へ供給される燃料使用量
ｱ)建物系 | 燃料の使用 | 灯油 | 購入伝票額 |  |  | L |  |  |  |  | kL | 36.5 |  | 0.0187 |  | 燃料種選択 | 1000 | 1 |  |  |  | 10 | 5 | 1 |  | 36.7 |  | 0.0185 |  | 10 |  | 1
1
| 燃料の使用 | 液化石油ガス_LPG_プロパン | 購入伝票額 |  |  | m3 |  |  |  |  | t | 50.1 |  | 0.0163 |  | 燃料種選択 | 1000 | 1.992 |  |  |  | 16 | 11 | 1 |  | 50.8 |  | 0.0161 |  | 16 |  | 1
1
1
1
1
1
1
1
1
1
1
1
1
ｲ)工場現場系 | 燃料の使用 | Ａ重油 | 購入伝票額 |  |  | kL |  |  |  |  | kL | 38.9 |  | 0.0193 |  | 燃料種選択 | 1 | 1 |  |  |  | 12 | 7 | 1 |  | 39.1 |  | 0.0189 |  | 12 |  | 2
| 燃料の使用 | 軽油 | 購入伝票額 |  |  | kL |  |  |  |  | kL | 38 |  | 0.0188 |  | 燃料種選択 | 1 | 1 |  |  |  | 11 | 6 | 1 |  | 37.7 |  | 0.0187 |  | 11 |  | 2
2
2
2
2
2
2
2
2
2
2
2
2
2
ｳ)自動車系 | 燃料の使用 | 揮発油_ガソリン | 購入伝票額 |  |  | kL |  |  |  |  | kL | 33.4 |  | 0.0187 |  | 燃料種選択 | 1 | 1 |  |  |  | 8 | 3 | 1 |  | 34.6 |  | 0.0183 |  | 8 |  | 3
| 燃料の使用 | 軽油 | 購入伝票額 |  |  | kL |  |  |  |  | kL | 38 |  | 0.0188 |  | 燃料種選択 | 1 | 1 |  |  |  | 11 | 6 | 1 |  | 37.7 |  | 0.0187 |  | 11 |  | 3
3
3
3
3
3
② 算定対象外（①のうち算定対象から除く燃料使用量）
ｱ)建物系 | [31 empty] | 1
1
1
1
1
ｲ)工場現場系 | [31 empty] | 2
2
2
2
2
ｳ)自動車系 | [31 empty] | 3
3
3
3
3
建物系CO₂量
工場現場CO₂量
自動車CO₂量

## 13電気・熱_都市ガス
エコアップ事業所算定資料 | [17 empty] | 事業所 |  | 非表示 | 非表示 | 県庁産業㈱ 本社、浦和支店
再生可能エネルギー以外の電気・熱の使用量及び都市ガスの使用量 | [21 empty] | 令和７年度
[58 empty] | ｱ)建物系 | ｲ)工場現場系 | ｳ)自動車系
用途区分 | 排出活動の種類 | 種類 | 契約情報 |  |  | 都市ガス |  |  | 電気・熱 | 排出係数 |  |  | 把握方法 | 計量器 |  | 単位 | 使用量（年度計） [記入単位] | 保守的 算定 （乗率） | 使用量（年度計:乗率反映） [記入単位] | 使用量 （年度計） [固有単位] |  | 熱量 [GJ] | CO２排出量 [t-CO2] | 対象 | 排出活動 選択 | 電気 |  | 熱 |  | 都市ガス |  | 排出係数 選択結果 | 排出係数 単位 | 排出係数 数式or値チェック | 単位補正 | 単位換算 | 使用量(年度計) 単位換算後 | 熱量 [GJ] | CO２排出量 [t-CO2] | 第4まとめ表 行番号 | 都市ガス 発熱量 数式or値チェック | 都市ガス単位換算 （SATP→N) | 使用量(年度計) 単位換算後 | 都市ガス 第3係数熱量 [GJ] | 第3係数 排出係数 | 第3係数 CO２排出量 [t-CO2] | 第3まとめ表 行番号 | 乗率選択 | ID_FUEL | SUPPLIER | MENU | CALORIFIC_VALUE | CALORIFIC_VALUE2 | EF_BASIS | EMISSION_FACTOR | AMOUNT | COEFFICIENTS
|  |  | 供給会社等 選択または入力可能 | メニュー 有無 | メニュー別 契約名称 | メータ種 | 単位発熱量 [MJ/Nm3] | 単位発熱量 [MJ/m3 (SATP)] | 一次エネルギー 換算係数 [GJ/固有単位] | 設定根拠 | 排出係数 [t-CO2/固有単位] |  |  | 種類 | 検定 | [10 empty] | 排出係数 国代替値 | 排出係数 国公表値 | 排出係数 国代替値 | 排出係数 国公表値 | 排出係数 国代替値 | 排出係数 国公表値 | [26 empty] | 用途区分
① 事業所内へ供給される電気・熱・都市ガスの使用量
ｱ)建物系 | 電気の使用_一般送配電事業者の電線路を介して供給された買電 | 電気_電気事業者からの買電 | [6 empty] | 8.64 | 国代替値 | 0.422 | t-CO2/千kWh | 購入伝票額 |  |  | kWh |  |  |  |  | 千kWh |  |  | 電気 | 一般送配電_種類 | 0.422 | 要記入 |  |  |  |  | 0.422 | t-CO2/千kWh | TRUE | 1000 | 1 |  |  |  | 47 | TRUE | 1 |  |  | 0.495 |  | 43 |  | 40 |  |  | 8.64 |  | 国代替値 | 0.422 |  |  | 1
[34 empty] | TRUE | [6 empty] | TRUE | [16 empty] | 1
[34 empty] | TRUE | [6 empty] | TRUE | [16 empty] | 1
[34 empty] | TRUE | [6 empty] | TRUE | [16 empty] | 1
| 都市ガスの使用 | 都市ガス |  |  |  | 低圧用 |  | 40 |  | 国代替値 | 2.05 | t-CO2/千m3(SATP) | 購入伝票額 |  |  | m3 |  |  |  |  | 千m3（SATP) |  |  | 都市ガス | 都市ガス_種類 |  |  |  |  | 2.05 | 要記入 | 2.05 | t-CO2/千m3(SATP) | TRUE | 1000 | 1.0691 |  |  |  | 33 | TRUE | 0.90417 |  |  | 0.0136 |  | 29 |  | 28 |  |  |  | 40 | 国代替値 | 2.05 |  |  | 1
[34 empty] | TRUE | [6 empty] | TRUE | [16 empty] | 1
| 電気の使用_一般送配電事業者の電線路以外 | 電気_電気事業者からの買電 | [6 empty] | 8.64 | 国公表値 | 要記入 | t-CO2/千kWh | 購入伝票額 |  | 無 | [5 empty] | 千kWh |  |  | 電気 | 一般送配電以外_種類 | 0.422 | 要記入 |  |  |  |  | 要記入 | t-CO2/千kWh | TRUE |  | 1 |  |  |  | 47 | TRUE | 1 |  |  | 0.495 |  | 43 | 乗率_排出量 | 40 |  |  | 8.64 |  | 国公表値 | 要記入 |  |  | 1
[34 empty] | TRUE | [6 empty] | TRUE | [16 empty] | 1
[34 empty] | TRUE | [6 empty] | TRUE | [16 empty] | 1
[34 empty] | TRUE | [6 empty] | TRUE | [16 empty] | 1
[34 empty] | TRUE | [6 empty] | TRUE | [16 empty] | 1
[34 empty] | TRUE | [6 empty] | TRUE | [16 empty] | 1
[34 empty] | TRUE | [6 empty] | TRUE | [16 empty] | 1
[34 empty] | TRUE | [6 empty] | TRUE | [16 empty] | 1
[34 empty] | TRUE | [6 empty] | TRUE | [16 empty] | 1
[34 empty] | TRUE | [6 empty] | TRUE | [16 empty] | 1
[34 empty] | TRUE | [6 empty] | TRUE | [16 empty] | 1
[34 empty] | TRUE | [6 empty] | TRUE | [16 empty] | 1
ｲ)工場現場系 | 電気の使用_一般送配電事業者の電線路を介して供給された買電 | 電気_電気事業者からの買電 | [6 empty] | 8.64 | 国公表値 | 要記入 | t-CO2/千kWh | 購入伝票額 |  |  | kWh |  |  |  |  | 千kWh |  |  | 電気 | 一般送配電_種類 | 0.422 | 要記入 |  |  |  |  | 要記入 | t-CO2/千kWh | TRUE | 1000 | 1 |  |  |  | 47 | TRUE | 1 |  |  | 0.495 |  | 43 |  | 40 |  |  | 8.64 |  | 国公表値 | 要記入 |  |  | 2
[34 empty] | TRUE | [6 empty] | TRUE | [16 empty] | 2
[34 empty] | TRUE | [6 empty] | TRUE | [16 empty] | 2
[34 empty] | TRUE | [6 empty] | TRUE | [16 empty] | 2
[34 empty] | TRUE | [6 empty] | TRUE | [16 empty] | 2
[34 empty] | TRUE | [6 empty] | TRUE | [16 empty] | 2
[34 empty] | TRUE | [6 empty] | TRUE | [16 empty] | 2
[34 empty] | TRUE | [6 empty] | TRUE | [16 empty] | 2
[34 empty] | TRUE | [6 empty] | TRUE | [16 empty] | 2
[34 empty] | TRUE | [6 empty] | TRUE | [16 empty] | 2
[34 empty] | TRUE | [6 empty] | TRUE | [16 empty] | 2
[34 empty] | TRUE | [6 empty] | TRUE | [16 empty] | 2
[34 empty] | TRUE | [6 empty] | TRUE | [16 empty] | 2
[34 empty] | TRUE | [6 empty] | TRUE | [16 empty] | 2
[34 empty] | TRUE | [6 empty] | TRUE | [16 empty] | 2
[34 empty] | TRUE | [6 empty] | TRUE | [16 empty] | 2
[34 empty] | TRUE | [6 empty] | TRUE | [16 empty] | 2
[34 empty] | TRUE | [6 empty] | TRUE | [16 empty] | 2
ｳ)自動車系 | [33 empty] | TRUE | [6 empty] | TRUE | [16 empty] | 3
[34 empty] | TRUE | [6 empty] | TRUE | [16 empty] | 3
[34 empty] | TRUE | [6 empty] | TRUE | [16 empty] | 3
[34 empty] | TRUE | [6 empty] | TRUE | [16 empty] | 3
② 算定対象外（①のうち算定対象から除く電気・熱・都市ガスの使用量）
ｱ)建物系 | [33 empty] | TRUE | [6 empty] | TRUE | [16 empty] | 0
[34 empty] | TRUE | [6 empty] | TRUE | [16 empty] | 0
[34 empty] | TRUE | [6 empty] | TRUE | [16 empty] | 0
[34 empty] | TRUE | [6 empty] | TRUE | [16 empty] | 0
[34 empty] | TRUE | [6 empty] | TRUE | [16 empty] | 0
[34 empty] | TRUE | [6 empty] | TRUE | [16 empty] | 0
[34 empty] | TRUE | [6 empty] | TRUE | [16 empty] | 0
[34 empty] | TRUE | [6 empty] | TRUE | [16 empty] | 0
[34 empty] | TRUE | [6 empty] | TRUE | [16 empty] | 0
[34 empty] | TRUE | [6 empty] | TRUE | [16 empty] | 0
[34 empty] | TRUE | [6 empty] | TRUE | [16 empty] | 0
ｲ)工場現場系 | [33 empty] | TRUE | [6 empty] | TRUE | [16 empty] | 0
[34 empty] | TRUE | [6 empty] | TRUE | [16 empty] | 0
[34 empty] | TRUE | [6 empty] | TRUE | [16 empty] | 0
[34 empty] | TRUE | [6 empty] | TRUE | [16 empty] | 0
[34 empty] | TRUE | [6 empty] | TRUE | [16 empty] | 0
[34 empty] | TRUE | [6 empty] | TRUE | [16 empty] | 0
[34 empty] | TRUE | [6 empty] | TRUE | [16 empty] | 0
[34 empty] | TRUE | [6 empty] | TRUE | [16 empty] | 0
[34 empty] | TRUE | [6 empty] | TRUE | [16 empty] | 0
[34 empty] | TRUE | [6 empty] | TRUE | [16 empty] | 0
[34 empty] | TRUE | [6 empty] | TRUE | [16 empty] | 0
ｳ)自動車系 | [33 empty] | TRUE | [6 empty] | TRUE | [16 empty] | 0
[34 empty] | TRUE | [6 empty] | TRUE | [16 empty] | 0
[34 empty] | TRUE | [6 empty] | TRUE | [16 empty] | 0
建物系CO₂量
工場現場CO₂量
自動車CO₂量

## 14再エネ電気・熱
エコアップ事業所算定資料 | [15 empty] | 事業所 | 非表示 | 非表示 | 県庁産業㈱ 本社、浦和支店
再生可能エネルギー由来の電気・熱の使用量 | [18 empty] | 令和７年度
| 排出活動の種類 | 種類 | 再エネの種類 |  |  | 環境価値 の有無 | 一次エネルギー 換算係数 [GJ/固有単位] | 排出係数 |  | 把握方法 | 計量器 |  | 単位 | 使用量 （年度計） [記入単位] | 保守的 算定 （乗率） | 使用量 （年度計:乗率反映） [記入単位] | 使用量 （年度計） [固有単位] |  | 熱量 [GJ] | CO２排出量 [t-CO2] | 対象 | 排出活動 選択 | 再エネ種類選択 | バイオマス種類選択 | バイオマス燃料持続可能性 | 環境価値の有無選択 | 排出係数設定根拠 | 自家消費 | 熱量実測値 対象再エネ | 一次エネルギー換算係数 | 排出係数 | 単位補正 | 使用量(年度計) 単位補正後 | 熱量 [GJ] | 正負 | CO2排出量 | 排出係数 数式or値チェック | [16 empty] | 用途区分
用途区分 |  |  | 再エネの種類 | (バイオマス燃料種） | (バイオマス燃料の持続可能性の有無） |  |  | 設定根拠 | 排出係数 t-CO2/固有単位 |  | 種類 | 検定 | [18 empty] | 国代替値 | [6 empty] | 区分 | 環境価値 | 自家消費 | バイオマス持続可能性 | 報告対象の再生可能 エネルギーかどうか | 第4 まとめ表 | 第3 まとめ表 | 乗率選択 | ID_FUEL | ID_RENEWENERGY_TYPE_CALC | ID_BIOMASS_FUEL_TYPE | CALORIFIC_VALUE | EF_BASIS | EMISSION_FACTOR | AMOUNT | COEFFICIENTS
① 事業所等で再生可能エネルギー等により発電した電気及び発生させた熱の自家消費
ｱ)建物系 | 電気の使用_一般送配電事業者の電線路以外 | 電気_自家発電 | 太陽光 |  |  | 有 | 3.6 | 目標設定ガスの算定対象外 | 0 | 計量器の実測値 | 電力計 | 無 | kWh |  | 1 |  |  | 千kWh |  |  | 電気 | 再エネ_事業所内_電気_種類 | 再エネ_種類_選択 |  |  | 環境価値_選択 | 再エネ_係数根拠_環境価値有 | 自家消費 |  | 3.6 | 0.422 | 1000 |  |  | 1 |  | TRUE | 電気 | 有 | 自家消費 |  | 義務 | 48 | 44 | 乗率_排出量 | 41 | 1 |  | 3.6 | 目標設定ガスの算定対象外 | 0 |  |  | 1
[35 empty] | 1 |  | TRUE | [16 empty] | 1
| 熱の使用 | [19 empty] | 熱 | 再エネ_事業所内_熱_種類 | [5 empty] | 自家消費 |  |  | 0.0532 |  |  |  | 1 |  | TRUE | 熱 |  | 自家消費 | [13 empty] | 1
[35 empty] | 1 |  | TRUE | [16 empty] | 1
[35 empty] | 1 |  | TRUE | [16 empty] | 1
[35 empty] | 1 |  | TRUE | [16 empty] | 1
[35 empty] | 1 |  | TRUE | [16 empty] | 1
[35 empty] | 1 |  | TRUE | [16 empty] | 1
[35 empty] | 1 |  | TRUE | [16 empty] | 1
[35 empty] | 1 |  | TRUE | [16 empty] | 1
ｲ)工場現場系 | [34 empty] | 1 |  | TRUE | [16 empty] | 2
[35 empty] | 1 |  | TRUE | [16 empty] | 2
[35 empty] | 1 |  | TRUE | [16 empty] | 2
[35 empty] | 1 |  | TRUE | [16 empty] | 2
[35 empty] | 1 |  | TRUE | [16 empty] | 2
[35 empty] | 1 |  | TRUE | [16 empty] | 2
[35 empty] | 1 |  | TRUE | [16 empty] | 2
[35 empty] | 1 |  | TRUE | [16 empty] | 2
[35 empty] | 1 |  | TRUE | [16 empty] | 2
[35 empty] | 1 |  | TRUE | [16 empty] | 2
ｳ)自動車系 | [34 empty] | 1 |  | TRUE | [16 empty] | 3
[35 empty] | 1 |  | TRUE | [16 empty] | 3
[35 empty] | 1 |  | TRUE | [16 empty] | 3
② 事業所外から供給される再生可能エネルギー等により発電した電気及び発生させた熱
ｱ)建物系 | 電気の使用_一般送配電事業者の電線路を介して供給された買電 | 電気_オフサイト型PPA | 太陽光 |  |  | 有 | 3.6 | 目標設定ガスの算定対象外 | 0 | [8 empty] | 千kWh |  |  | 電気 | 再エネ_事業所外_電気_種類 | 再エネ_種類_選択 |  |  | 環境価値_選択 | 再エネ_係数根拠_環境価値有 | 自家消費以外 |  | 3.6 | 0.422 |  |  |  | 1 |  | TRUE | 電気 | 有 | 自家消費以外 |  | 義務 | 49 | 45 |  | 42 | 1 |  | 3.6 | 目標設定ガスの算定対象外 | 0 |  |  | 1
[35 empty] | 1 |  | TRUE | [16 empty] | 1
[35 empty] | 1 |  | TRUE | [16 empty] | 1
[35 empty] | 1 |  | TRUE | [16 empty] | 1
[35 empty] | 1 |  | TRUE | [16 empty] | 1
[35 empty] | 1 |  | TRUE | [16 empty] | 1
[35 empty] | 1 |  | TRUE | [16 empty] | 1
[35 empty] | 1 |  | TRUE | [16 empty] | 1
[35 empty] | 1 |  | TRUE | [16 empty] | 1
[35 empty] | 1 |  | TRUE | [16 empty] | 1
ｲ)工場現場系 | [34 empty] | 1 |  | TRUE | [16 empty] | 2
[35 empty] | 1 |  | TRUE | [16 empty] | 2
[35 empty] | 1 |  | TRUE | [16 empty] | 2
[35 empty] | 1 |  | TRUE | [16 empty] | 2
[35 empty] | 1 |  | TRUE | [16 empty] | 2
[35 empty] | 1 |  | TRUE | [16 empty] | 2
[35 empty] | 1 |  | TRUE | [16 empty] | 2
[35 empty] | 1 |  | TRUE | [16 empty] | 2
[35 empty] | 1 |  | TRUE | [16 empty] | 2
[35 empty] | 1 |  | TRUE | [16 empty] | 2
ｳ)自動車系 | [34 empty] | 1 |  | TRUE | [16 empty] | 3
[35 empty] | 1 |  | TRUE | [16 empty] | 3
[35 empty] | 1 |  | TRUE | [16 empty] | 3
③ ①、②のうち算定対象から除く再生可能エネルギー由来の電気・熱
ｱ)建物系 | [34 empty] | 1 |  | TRUE | [16 empty] | 1
[35 empty] | 1 |  | TRUE | [16 empty] | 1
[35 empty] | 1 |  | TRUE | [16 empty] | 1
[35 empty] | 1 |  | TRUE | [16 empty] | 1
ｲ)工場現場系 | [34 empty] | 1 |  | TRUE | [16 empty] | 2
[35 empty] | 1 |  | TRUE | [16 empty] | 2
[35 empty] | 1 |  | TRUE | [16 empty] | 2
[35 empty] | 1 |  | TRUE | [16 empty] | 2
ｳ)自動車系 | [34 empty] | 1 |  | TRUE | [16 empty] | 3
[35 empty] | 1 |  | TRUE | [16 empty] | 3
建物系CO₂量
工場現場CO₂量
自動車CO₂量

## 15非化石燃料_建物
エコアップ事業所算定資料 |  |  |  |  | 非表示 | 非表示 | 事業所 |  | 県庁産業㈱ 本社、浦和支店
非化石燃料使用量_建物系 |  |  |  |  | 0 |  |  |  | 令和７年度
| 非化石燃料の種類 | 区 分 | 単 位 | 使用量 (年度計） | 単位補正後使用量 |  | 単位発熱量 |  | 温室効果ガス 排出係数 |  | 単位補正 | 単位_データ入力規則参照 | 熱量 [GJ] | 目標設定ガス以外のCO2 [t-CO2]
非化石燃料使用量 | 廃棄物原燃料 （燃料として使用する廃棄物及び廃棄物由来の燃料） | ごみ固形燃料（RDF） | kg |  |  | ｔ | 18 | GJ/t | 1.07 | t-CO2/t | 1000 | 非_単位!$C$56:$D$56
|  | ごみ固形燃料（RPF） | kg |  |  | ｔ | 26.9 | GJ/t | 1.64 | t-CO2/t | 1000 | 非_単位!$C$57:$D$57
|  | 廃タイヤ | kg |  |  | ｔ | 33.2 | GJ/t | 1.64 | t-CO2/t | 1000 | 非_単位!$C$58:$D$58
|  | 廃プラスチック類（一般廃棄物） | kg |  |  | ｔ | 29.3 | GJ/t | 2.76 | t-CO2/t | 1000 | 非_単位!$C$59:$D$59
|  | 廃プラスチック類（産業廃棄物） | kg |  |  | ｔ | 29.3 | GJ/t | 2.57 | t-CO2/t | 1000 | 非_単位!$C$60:$D$60
|  | 廃油（植物性のもの及び動物性のものを除く。）、廃油（植物性のもの及び動物性のものを除く。）から製造された燃料炭化水素油 | L |  |  | kL | 40.2 | GJ/kL | 2.64 | t-CO2/kL | 1000 | 非_単位!$C$61:$D$61
|  | 廃プラスチック類から製造された燃料炭化水素油 | L |  |  | kL | 38 | GJ/kL | 2.62 | t-CO2/kL | 1000 | 非_単位!$C$62:$D$62
|  | 廃棄物ガス | m3 |  |  | 千m3 | 21.2 | GJ/千m3 |  |  | 1000 | 非_単位!$C$63:$D$63
|  | 混合廃材 | kg |  |  | t | 17.1 | GJ/t |  |  | 1000 | 非_単位!$C$64:$D$64
|  | 廃棄物ガス | kg |  |  | kg |  | GJ/kg |  | t-CO2/kg | 1000 | 非_単位!$C$63:$H$63
|  |  | kg |  |  | kg |  | GJ/kg |  | t-CO2/kg | 1000 | 非_単位!$C$66:$H$66
| バイオマス燃料 | 黒液 | kg |  |  | t | 13.6 | GJ/t |  |  | 1000 | 非_単位!$C$67:$D$67
|  | 木材 | kg |  |  | t | 13.2 | GJ/t |  |  | 1000 | 非_単位!$C$68:$D$68
|  | 木質廃材 | kg |  |  | t | 17.1 | GJ/t |  |  | 1000 | 非_単位!$C$69:$D$69
|  | バイオエタノール | L |  |  | kL | 23.4 | GJ/kL |  |  | 1000 | 非_単位!$C$70:$D$70
|  | バイオディーゼル | L |  |  | kL | 35.6 | GJ/kL |  |  | 1000 | 非_単位!$C$71:$D$71
|  | バイオガス | m3 |  |  | 千m3 | 21.2 | GJ/千m3 |  |  | 1000 | 非_単位!$C$72:$D$72
|  | その他バイオマス | kg |  |  | t | 13.2 | GJ/t |  |  | 1000 | 非_単位!$C$73:$D$73
|  |  | L |  |  | L |  | GJ/L |  |  | 1000 | 非_単位!$C$74:$H$74
|  |  | kg |  |  | kg |  | GJ/kg |  |  | 1000 | 非_単位!$C$75:$H$75
| 上記以外の非化石燃料 | 水素 | kg |  |  | t | 142 | GJ/t |  |  | 1000 | 非_単位!$C$76:$D$76
|  | アンモニア | kg |  |  | t | 22.5 | GJ/t |  |  | 1000 | 非_単位!$C$77:$D$77
|  |  | kg |  |  | kg |  | GJ/kg |  |  | 1000 | 非_単位!$C$78:$H$78
|  |  | kg |  |  | kg |  | GJ/kg |  |  | 1000 | 非_単位!$C$79:$H$79
日本産業規格Ａ列４番

## 16非化石燃料_工場現場
エコアップ事業所算定資料 |  |  |  |  | 非表示 | 非表示 | 事業所 |  | 県庁産業㈱ 本社、浦和支店
非化石燃料使用量_工場現場 |  |  |  |  | 0 |  |  |  | 令和７年度
jiu
| 非化石燃料の種類 | 区 分 | 単 位 | 使用量 (年度計） | 単位補正後使用量 |  | 単位発熱量 |  | 温室効果ガス 排出係数 |  | 単位補正 | 単位_データ入力規則参照 | 熱量 [GJ] | 目標設定ガス以外のCO2 [t-CO2]
非化石燃料使用量 | 廃棄物原燃料 （燃料として使用する廃棄物及び廃棄物由来の燃料） | ごみ固形燃料（RDF） | kg |  |  | ｔ | 18 | GJ/t | 1.07 | t-CO2/t | 1000 | 非_単位!$C$56:$D$56
|  | ごみ固形燃料（RPF） | kg |  |  | ｔ | 26.9 | GJ/t | 1.64 | t-CO2/t | 1000 | 非_単位!$C$57:$D$57
|  | 廃タイヤ | kg |  |  | ｔ | 33.2 | GJ/t | 1.64 | t-CO2/t | 1000 | 非_単位!$C$58:$D$58
|  | 廃プラスチック類（一般廃棄物） | kg |  |  | ｔ | 29.3 | GJ/t | 2.76 | t-CO2/t | 1000 | 非_単位!$C$59:$D$59
|  | 廃プラスチック類（産業廃棄物） | kg |  |  | ｔ | 29.3 | GJ/t | 2.57 | t-CO2/t | 1000 | 非_単位!$C$60:$D$60
|  | 廃油（植物性のもの及び動物性のものを除く。）、廃油（植物性のもの及び動物性のものを除く。）から製造された燃料炭化水素油 | L |  |  | kL | 40.2 | GJ/kL | 2.64 | t-CO2/kL | 1000 | 非_単位!$C$61:$D$61
|  | 廃プラスチック類から製造された燃料炭化水素油 | L |  |  | kL | 38 | GJ/kL | 2.62 | t-CO2/kL | 1000 | 非_単位!$C$62:$D$62
|  | 廃棄物ガス | m3 |  |  | 千m3 | 21.2 | GJ/千m3 |  |  | 1000 | 非_単位!$C$63:$D$63
|  | 混合廃材 | kg |  |  | t | 17.1 | GJ/t |  |  | 1000 | 非_単位!$C$64:$D$64
|  | 木材 | kg |  |  | kg |  | GJ/kg |  | t-CO2/kg | 1000 | 非_単位!$C$68:$H$68
|  |  | kg |  |  | kg |  | GJ/kg |  | t-CO2/kg | 1000 | 非_単位!$C$66:$H$66
| バイオマス燃料 | 黒液 | kg |  |  | t | 13.6 | GJ/t |  |  | 1000 | 非_単位!$C$67:$D$67
|  | 木材 | kg |  |  | t | 13.2 | GJ/t |  |  | 1000 | 非_単位!$C$68:$D$68
|  | 木質廃材 | kg |  |  | t | 17.1 | GJ/t |  |  | 1000 | 非_単位!$C$69:$D$69
|  | バイオエタノール | L |  |  | kL | 23.4 | GJ/kL |  |  | 1000 | 非_単位!$C$70:$D$70
|  | バイオディーゼル | L |  |  | kL | 35.6 | GJ/kL |  |  | 1000 | 非_単位!$C$71:$D$71
|  | バイオガス | m3 |  |  | 千m3 | 21.2 | GJ/千m3 |  |  | 1000 | 非_単位!$C$72:$D$72
|  | その他バイオマス | kg |  |  | t | 13.2 | GJ/t |  |  | 1000 | 非_単位!$C$73:$D$73
|  |  | L |  |  | L |  | GJ/L |  |  | 1000 | 非_単位!$C$74:$H$74
|  |  | kg |  |  | kg |  | GJ/kg |  |  | 1000 | 非_単位!$C$75:$H$75
| 上記以外の非化石燃料 | 水素 | kg |  |  | t | 142 | GJ/t |  |  | 1000 | 非_単位!$C$76:$D$76
|  | アンモニア | kg |  |  | t | 22.5 | GJ/t |  |  | 1000 | 非_単位!$C$77:$D$77
|  |  | kg |  |  | kg |  | GJ/kg |  |  | 1000 | 非_単位!$C$78:$H$78
|  |  | kg |  |  | kg |  | GJ/kg |  |  | 1000 | 非_単位!$C$79:$H$79
日本産業規格Ａ列４番

## 17非化石燃料_自動車
エコアップ事業所算定資料 |  |  |  |  | 非表示 | 非表示 | 事業所 |  | 県庁産業㈱ 本社、浦和支店
非化石燃料使用量_自動車 |  |  |  |  | 0 |  |  |  | 令和７年度
| 非化石燃料の種類 | 区 分 | 単 位 | 使用量 (年度計） | 単位補正後使用量 |  | 単位発熱量 |  | 温室効果ガス 排出係数 |  | 単位補正 | 単位_データ入力規則参照 | 熱量 [GJ] | 目標設定ガス以外のCO2 [t-CO2]
非化石燃料使用量 | 廃棄物原燃料 （燃料として使用する廃棄物及び廃棄物由来の燃料） | ごみ固形燃料（RDF） | kg |  |  | ｔ | 18 | GJ/t | 1.07 | t-CO2/t | 1000 | 非_単位!$C$56:$D$56
|  | ごみ固形燃料（RPF） | kg |  |  | ｔ | 26.9 | GJ/t | 1.64 | t-CO2/t | 1000 | 非_単位!$C$57:$D$57
|  | 廃タイヤ | kg |  |  | ｔ | 33.2 | GJ/t | 1.64 | t-CO2/t | 1000 | 非_単位!$C$58:$D$58
|  | 廃プラスチック類（一般廃棄物） | kg |  |  | ｔ | 29.3 | GJ/t | 2.76 | t-CO2/t | 1000 | 非_単位!$C$59:$D$59
|  | 廃プラスチック類（産業廃棄物） | kg |  |  | ｔ | 29.3 | GJ/t | 2.57 | t-CO2/t | 1000 | 非_単位!$C$60:$D$60
|  | 廃油（植物性のもの及び動物性のものを除く。）、廃油（植物性のもの及び動物性のものを除く。）から製造された燃料炭化水素油 | L |  |  | kL | 40.2 | GJ/kL | 2.64 | t-CO2/kL | 1000 | 非_単位!$C$61:$D$61
|  | 廃プラスチック類から製造された燃料炭化水素油 | L |  |  | kL | 38 | GJ/kL | 2.62 | t-CO2/kL | 1000 | 非_単位!$C$62:$D$62
|  | 廃棄物ガス | m3 |  |  | 千m3 | 21.2 | GJ/千m3 |  |  | 1000 | 非_単位!$C$63:$D$63
|  | 混合廃材 | kg |  |  | t | 17.1 | GJ/t |  |  | 1000 | 非_単位!$C$64:$D$64
|  | 廃油（植物性のもの及び動物性のものを除く。） | kg |  |  | kg |  | GJ/kg |  | t-CO2/kg | 1000 | #N/A
|  |  | kg |  |  | kg |  | GJ/kg |  | t-CO2/kg | 1000 | 非_単位!$C$66:$H$66
| バイオマス燃料 | 黒液 | kg |  |  | t | 13.6 | GJ/t |  |  | 1000 | 非_単位!$C$67:$D$67
|  | 木材 | kg |  |  | t | 13.2 | GJ/t |  |  | 1000 | 非_単位!$C$68:$D$68
|  | 木質廃材 | kg |  |  | t | 17.1 | GJ/t |  |  | 1000 | 非_単位!$C$69:$D$69
|  | バイオエタノール | L |  |  | kL | 23.4 | GJ/kL |  |  | 1000 | 非_単位!$C$70:$D$70
|  | バイオディーゼル | L |  |  | kL | 35.6 | GJ/kL |  |  | 1000 | 非_単位!$C$71:$D$71
|  | バイオガス | m3 |  |  | 千m3 | 21.2 | GJ/千m3 |  |  | 1000 | 非_単位!$C$72:$D$72
|  | その他バイオマス | kg |  |  | t | 13.2 | GJ/t |  |  | 1000 | 非_単位!$C$73:$D$73
|  |  | L |  |  | L |  | GJ/L |  |  | 1000 | 非_単位!$C$74:$H$74
|  |  | kg |  |  | kg |  | GJ/kg |  |  | 1000 | 非_単位!$C$75:$H$75
| 上記以外の非化石燃料 | 水素 | kg |  |  | t | 142 | GJ/t |  |  | 1000 | 非_単位!$C$76:$D$76
|  | アンモニア | kg |  |  | t | 22.5 | GJ/t |  |  | 1000 | 非_単位!$C$77:$D$77
|  |  | kg |  |  | kg |  | GJ/kg |  |  | 1000 | 非_単位!$C$78:$H$78
|  |  | kg |  |  | kg |  | GJ/kg |  |  | 1000 | 非_単位!$C$79:$H$79
日本産業規格Ａ列４番

## 18証書_森林吸収量
エコアップ事業所算定資料 |  |  |  | 事業所 | 県庁産業㈱ 本社、浦和支店
再生可能エネルギー等由来の証書等の利用 |  |  |  |  | 令和７年度 | 電気あるいは熱の使用量がある場合のみ対象の証書を選択可
証書等_種類_熱なし
用途区分 | 証書等の種類 | 単位 | 環境価値保有量 | 排出係数 t-CO2/固有単位 | 証書等による削減量 t-CO2 | 単位 | 区分 | 排出係数 | 単位補正 | 保有量 単位補正値 | 削減量 | 第4まとめ表 | 第3まとめ表 | ID_FUEL | 補正係数 | 削減量 数式OR数値 | 用途区分
ｱ)建物系 | [15 empty] | FALSE | 1
[16 empty] | TRUE | 1
[16 empty] | TRUE | 1
[16 empty] | TRUE | 1
[16 empty] | TRUE | 1
[16 empty] | TRUE | 1
[16 empty] | TRUE | 1
[16 empty] | TRUE | 1
[16 empty] | TRUE | 1
[16 empty] | TRUE | 1
[16 empty] | TRUE | 1
[16 empty] | TRUE | 1
[16 empty] | TRUE | 1
[16 empty] | TRUE | 1
[16 empty] | TRUE | 1
[16 empty] | TRUE | 1
[16 empty] | TRUE | 1
[16 empty] | TRUE | 1
[16 empty] | TRUE | 1
[16 empty] | TRUE | 1
ｲ)工場現場系 | [15 empty] | TRUE | 2
[16 empty] | TRUE | 2
[16 empty] | TRUE | 2
[16 empty] | TRUE | 2
[16 empty] | TRUE | 2
[16 empty] | TRUE | 2
[16 empty] | TRUE | 2
[16 empty] | TRUE | 2
[16 empty] | TRUE | 2
[16 empty] | TRUE | 2
[16 empty] | TRUE | 2
[16 empty] | TRUE | 2
[16 empty] | TRUE | 2
[16 empty] | TRUE | 2
[16 empty] | TRUE | 2
[16 empty] | TRUE | 2
[16 empty] | TRUE | 2
[16 empty] | TRUE | 2
[16 empty] | TRUE | 2
[16 empty] | TRUE | 2
ｳ)自動車系 | [15 empty] | TRUE | 3
[16 empty] | TRUE | 3
[16 empty] | TRUE | 3
[16 empty] | TRUE | 3
[16 empty] | TRUE | 3
[16 empty] | TRUE | 3
[16 empty] | TRUE | 3
[16 empty] | TRUE | 3
[16 empty] | TRUE | 3
[16 empty] | TRUE | 3
[16 empty] | TRUE | 3
[16 empty] | TRUE | 3
[16 empty] | TRUE | 3
日本産業規格Ａ列４番

## 19その他ガス
エコアップ事業所算定資料 |  |  |  |  | 非表示 | 非表示 | 事業所 | 県庁産業㈱ 本社、浦和支店
その他の温室効果ガス排出量 | [6 empty] | 0 |  | 令和７年度
| 排出活動の種類 | 区 分 | 単 位 | 使用量 | 単位補正後使用量 |  | 排出係数 （その他の温室効果ガス欄は 地球温暖化係数） |  | 温室効果ガス排出量 |  | 単位_データ入力規則参照 | 単位補正
t-CO2
目標設定ガス以外のCO2 | 廃棄物の焼却 | 廃油（植物性のもの及び動物性のもの並びに特定有害産業廃棄物を除く） | kg |  |  | t | 2.93 | t-CO2/t |  | 廃棄物の焼却：廃油（植物性のもの及び動物性のもの並びに特定有害産業廃棄物を除く） | 非_単位!$C$88:$D$88 | 1000
|  | 廃油（特定有害産業廃棄物に限る。） | kg |  |  | t | 1.02 | t-CO2/t |  | 廃棄物の焼却：廃油（特定有害産業廃棄物に限る。） | 非_単位!$C$89:$D$89 | 1000
|  | 合成繊維 | kg |  |  | t | 2.31 | t-CO2/t |  | 廃棄物の焼却：合成繊維 | 非_単位!$C$90:$D$90 | 1000
|  | 廃タイヤ | kg |  |  | t | 1.64 | t-CO2/t |  | 廃棄物の焼却：廃タイヤ | 非_単位!$C$91:$D$91 | 1000
|  | 合成繊維及び廃ﾀｲﾔ以外の廃ﾌﾟﾗｽﾁｯｸ類 （産業廃棄物） | kg |  |  | t | 2.56 | t-CO2/t |  | 廃棄物の焼却：合成繊維及び廃ﾀｲﾔ以外の廃ﾌﾟﾗｽﾁｯｸ類（産業廃棄物） | 非_単位!$C$92:$D$92 | 1000
|  | ポリエチレンテレフタレート製の容器 | kg |  |  | t | 2.27 | t-CO2/t |  | 廃棄物の焼却：ポリエチレンテレフタレート製の容器 | 非_単位!$C$93:$D$93 | 1000
|  | 廃プラスチック類（合成繊維、廃タイヤ、廃プラスチック類（産業廃棄物であるものに限る。）及びポリエチレンテレフタレート製の容器を除く。） | kg |  |  | t | 2.76 | t-CO2/t |  | 廃棄物の焼却：廃プラスチック類（合成繊維、廃タイヤ、廃プラスチック類（産業廃棄物であるものに限る。）及びポリエチレンテレフタレート製の容器を除く。） | 非_単位!$C$94:$D$94 | 1000
|  | 紙くず | kg |  |  | t | 0.144 | t-CO2/t |  | 廃棄物の焼却：紙くず | 非_単位!$C$95:$D$95 | 1000
|  | 紙おむつ | kg |  |  | t | 1.22 | t-CO2/t |  | 廃棄物の焼却：紙おむつ | 非_単位!$C$96:$D$96 | 1000
| 廃棄原燃料 の利用 | ごみ固形燃料（RDF） | kg | 0 | 0 | t | 1.07 | t-CO2/t | 0 |  |  | 1000
|  | ごみ固形燃料（RPF） | kg | 0 | 0 | t | 1.64 | t-CO2/t | 0 |  |  | 1000
|  | 廃タイヤ | kg | 0 | 0 | t | 1.64 | t-CO2/t | 0 |  |  | 1000
|  | 廃プラスチック類（一般廃棄物） | kg | 0 | 0 | t | 2.76 | t-CO2/t | 0 |  |  | 1000
|  | 廃プラスチック類（産業廃棄物） | kg | 0 | 0 | t | 2.57 | t-CO2/t | 0 |  |  | 1000
|  | 廃油（植物性のもの及び動物性のものを除く。）、廃油（植物性のもの及び動物性のものを除く。）から製造された燃料炭化水素油 | L | 0 | 0 | kL | 2.64 | t-CO2/kL | 0 |  |  | 1000
|  | 廃プラスチック類から製造された燃料炭化水素油 | L | 0 | 0 | kL | 2.62 | t-CO2/kL | 0 |  |  | 1000
|  | 廃棄物ガス_木材_廃油（植物性のもの及び動物性のものを除く。） | kg | 0 | 0 | kg |  | t-CO2/kg |  |  |  | 1000
|  | __ | kg | 0 | 0 | kg |  | t-CO2/kg |  |  |  | 1000
| セメントクリンカーの製造 |  | kg |  |  | t | 0.515 | t-CO2/t |  | セメントクリンカーの製造 | 非_単位!$C$97:$D$97 | 1000
| 生石灰の製造 | 石灰石 | kg |  |  | t | 0.428 | t-CO2/t |  | 生石灰の製造:石灰石 | 非_単位!$C$98:$D$98 | 1000
|  | ドロマイト | kg |  |  | t | 0.449 | t-CO2/t |  | 生石灰の製造:ドロマイト | 非_単位!$C$99:$D$99 | 1000
| ソーダ石灰ガラス の製造 | 石灰石 | kg |  |  | t | 0.44 | t-CO2/t |  | ソーダ石灰ガラスの製造:石灰石 | 非_単位!$C$100:$D$100 | 1000
|  | ドロマイト | kg |  |  | t | 0.471 | t-CO2/t |  | ソーダ石灰ガラスの製造:ドロマイト | 非_単位!$C$101:$D$101 | 1000
|  | ソーダ灰（国内産） | kg |  |  | t | 0.413 | t-CO2/t |  | ソーダ石灰ガラスの製造:ソーダ灰（国内産） | 非_単位!$C$102:$D$102 | 1000
|  | ソーダ灰（輸入） | kg |  |  | t | 0.415 | t-CO2/t |  | ソーダ石灰ガラスの製造:ソーダ灰（輸入） | 非_単位!$C$103:$D$103 | 1000
|  | 炭酸バリウム | kg |  |  | t | 0.22 | t-CO2/t |  | ソーダ石灰ガラスの製造:炭酸バリウム | 非_単位!$C$104:$D$104 | 1000
|  | 炭酸カリウム | kg |  |  | t | 0.32 | t-CO2/t |  | ソーダ石灰ガラスの製造:炭酸カリウム | 非_単位!$C$105:$D$105 | 1000
|  | 炭酸ストロンチウム | kg |  |  | t | 0.3 | t-CO2/t |  | ソーダ石灰ガラスの製造:炭酸ストロンチウム | 非_単位!$C$106:$D$106 | 1000
|  | 炭酸リチウム | kg |  |  | t | 0.6 | t-CO2/t |  | ソーダ石灰ガラスの製造:炭酸リチウム | 非_単位!$C$107:$D$107 | 1000
| ソーダ灰の製造 |  | kg |  |  | t | 1 | t-CO2/t |  | ソーダ灰の製造 | 非_単位!$C$108:$D$108 | 1000
| その他用途・プロセスでの炭酸塩の使用 | 石灰石 | kg |  |  | t | 0.44 | t-CO2/t |  | その他用途・プロセスでの炭酸塩の使用:石灰石 | 非_単位!$C$109:$D$109 | 1000
|  | ドロマイト | kg |  |  | t | 0.471 | t-CO2/t |  | その他用途・プロセスでの炭酸塩の使用:ドロマイト | 非_単位!$C$110:$D$110 | 1000
|  | ソーダ灰（国内産） | kg |  |  | t | 0.413 | t-CO2/t |  | その他用途・プロセスでの炭酸塩の使用:ソーダ灰（国内産） | 非_単位!$C$111:$D$111 | 1000
|  | ソーダ灰（輸入） | kg |  |  | t | 0.415 | t-CO2/t |  | その他用途・プロセスでの炭酸塩の使用:ソーダ灰（輸入） | 非_単位!$C$112:$D$112 | 1000
| アンモニアの製造 | 石炭 | kg |  |  | t | 2.33 | t-CO2/t |  | アンモニアの製造:石炭 | 非_単位!$C$113:$D$113 | 1000
|  | 石油コークス | kg |  |  | t | 3.06 | t-CO2/t |  | アンモニアの製造:石油コークス | 非_単位!$C$114:$D$114 | 1000
|  | ナフサ | L |  |  | kL | 2.27 | t-CO2/kL |  | アンモニアの製造:ナフサ | 非_単位!$C$115:$D$115 | 1000
|  | 液化天然ガス（LNG) | kg |  |  | t | 2.79 | t-CO2/t |  | アンモニアの製造:液化天然ガス（LNG) | 非_単位!$C$116:$D$116 | 1000
|  | 天然ガス （液化天然ガス（LNG)を除く） | m3 |  |  | 千m3 | 1.96 | t-CO2/千m3 |  | アンモニアの製造:天然ガス（液化天然ガス（LNG)を除く） | 非_単位!$C$117:$D$117 | 1000
| 炭化けい素の製造 |  | kg |  |  | t | 2.3 | t-CO2/t |  | 炭化けい素の製造 | 非_単位!$C$118:$D$118 | 1000
| 炭化カルシウムの製造 | 製造された生石灰を炭化カルシウムの原料として使用した場合の生石灰の製造 | kg |  |  | t | 0.76 | t-CO2/t |  | 炭化カルシウムの製造:製造された生石灰を炭化カルシウムの原料として使用した場合の生石灰の製造 | 非_単位!$C$119:$D$119 | 1000
|  | 炭化カルシウムの製造 | kg |  |  | t | 1.09 | t-CO2/t |  | 炭化カルシウムの製造:炭化カルシウムの製造 | 非_単位!$C$120:$D$120 | 1000
| 二酸化チタンの製造 | 二酸化チタンをルチルから分離させる方法 | kg |  |  | t | 1.43 | t-CO2/t |  | 二酸化チタンの製造:二酸化チタンをルチルから分離させる方法 | 非_単位!$C$121:$D$121 | 1000
|  | 塩化チタンと酸素を化学反応させる方法 | kg |  |  | t | 1.34 | t-CO2/t |  | 二酸化チタンの製造:塩化チタンと酸素を化学反応させる方法 | 非_単位!$C$122:$D$122 | 1000
日本産業規格Ａ列４番
| 排出活動の種類 | 区 分 | 単 位 | 使用量 | 単位補正後使用量 |  | 排出係数 （その他の温室効果ガス欄は 地球温暖化係数） |  | 温室効果ガス排出量
t-CO2
目標設定ガス以外のCO2 | エチレン等の製造 | エチレン（ナフサからの製造） | kg |  |  | t | 1.56 | t-CO2/t |  | エチレン等の製造:エチレン（ナフサからの製造） | 非_単位!$C$123:$D$123 | 1000
|  | エチレン（軽油からの製造） | kg |  |  | t | 2.06 | t-CO2/t |  | エチレン等の製造:エチレン（軽油からの製造） | 非_単位!$C$124:$D$124 | 1000
|  | エチレン（エタンからの製造） | kg |  |  | t | 0.86 | t-CO2/t |  | エチレン等の製造:エチレン（エタンからの製造） | 非_単位!$C$125:$D$125 | 1000
|  | エチレン（プロパンからの製造） | kg |  |  | t | 0.94 | t-CO2/t |  | エチレン等の製造:エチレン（プロパンからの製造） | 非_単位!$C$126:$D$126 | 1000
|  | エチレン（ブタンからの製造） | kg |  |  | t | 0.96 | t-CO2/t |  | エチレン等の製造:エチレン（ブタンからの製造） | 非_単位!$C$127:$D$127 | 1000
|  | エチレン（その他原料からの製造） | kg |  |  | t | 1.56 | t-CO2/t |  | エチレン等の製造:エチレン（その他原料からの製造） | 非_単位!$C$128:$D$128 | 1000
|  | クロロエチレン | kg |  |  | t | 0.065 | t-CO2/t |  | エチレン等の製造:クロロエチレン | 非_単位!$C$129:$D$129 | 1000
|  | 酸化エチレン | kg |  |  | t | 0.33 | t-CO2/t |  | エチレン等の製造:酸化エチレン | 非_単位!$C$130:$D$130 | 1000
|  | アクリロニトリル | kg |  |  | t | 0.73 | t-CO2/t |  | エチレン等の製造:アクリロニトリル | 非_単位!$C$131:$D$131 | 1000
|  | カーボンブラック | kg |  |  | t | 2.1 | t-CO2/t |  | エチレン等の製造:カーボンブラック | 非_単位!$C$132:$D$132 | 1000
|  | 無水フタル酸 | kg |  |  | t | 0.37 | t-CO2/t |  | エチレン等の製造:無水フタル酸 | 非_単位!$C$133:$D$133 | 1000
|  | 無水マレイン酸 | kg |  |  | t | 1.1 | t-CO2/t |  | エチレン等の製造:無水マレイン酸 | 非_単位!$C$134:$D$134 | 1000
|  | 水素 | Nm3 |  |  | Nm3 | 0.00085 | t-CO2/Nm3 |  | エチレン等の製造:水素 | 非_単位!$C$135:$D$135 | 1000
| カルシウムカーバイドを原料としたアセチレンの使用 |  | kg |  |  | t | 3.38 | t-CO2/t |  | カルシウムカーバイドを原料としたアセチレンの使用 | 非_単位!$C$136:$D$136 | 1000
| 電気炉における炭素電極の使用 |  | kg |  |  | t | 3.6667 | t-CO2/t |  | 電気炉における炭素電極の使用 | 非_単位!$C$137:$D$137 | 1000
| 鉄鋼の製造における鉱物の使用 | 石灰石 | kg |  |  | t | 0.44 | t-CO2/t |  | 鉄鋼の製造における鉱物の使用:石灰石 | 非_単位!$C$138:$D$138 | 1000
|  | ドロマイト | kg |  |  | t | 0.471 | t-CO2/t |  | 鉄鋼の製造における鉱物の使用:ドロマイト | 非_単位!$C$139:$D$139 | 1000
| 鉄鋼の製造において生じるガスの燃焼（フレアリング） | 高炉ガス | m3 |  |  | 千m3 | 0.313 | t-CO2/千m3 |  | 鉄鋼の製造において生じるガスの燃焼（フレアリング）:高炉がス | 非_単位!$C$140:$D$140 | 1000
|  | 転炉ガス | m3 |  |  | 千m3 | 1.16 | t-CO2/千m3 |  | 鉄鋼の製造において生じるガスの燃焼（フレアリング）:転炉ガス | 非_単位!$C$141:$D$141 | 1000
| 潤滑油等の使用 | 潤滑油 | L |  |  | kL | 0.587 | t-CO2/kL |  | 潤滑油等の使用:潤滑油 | 非_単位!$C$142:$D$142 | 1000
|  | グリース | kg |  |  | t | 0.15 | t-CO2/t |  | 潤滑油等の使用:グリース | 非_単位!$C$143:$D$143 | 1000
|  | パラフィンろう | kg |  |  | t | 0.598 | t-CO2/t |  | 潤滑油等の使用:パラフィンろう | 非_単位!$C$144:$D$144 | 1000
| 非メタン揮発性有機化合物（NMVOC)を含む溶剤の焼却 |  | kg |  |  | t | 2.35 | t-CO2/t |  | 非メタン揮発性有機化合物（NMVOC)を含む溶剤の焼却 | 非_単位!$C$145:$D$145 | 1000
| ドライアイスの製造 |  | kg |  |  | t | 1 | t-CO2/t |  | ドライアイスの製造 | 非_単位!$C$146:$D$146 | 1000
| ドライアイスの使用 |  | kg |  |  | t | 1 | t-CO2/t |  | ドライアイスの使用 | 非_単位!$C$147:$D$147 | 1000
| 炭酸ガスのボンベへの封入 |  | kg |  |  | t | 1 | t-CO2/t |  | 炭酸ガスのボンベへの封入 | 非_単位!$C$148:$D$148 | 1000
| 炭酸ガスの使用に伴い排出されたCO2の量 |  | kg |  |  | t | 1 | t-CO2/t |  | 炭酸ガスの使用に伴い排出されたCO2の量 | 非_単位!$C$149:$D$149 | 1000
|  |  | kg |  |  | kg |  | t-CO2/kg |  | その他活動によるCO2排出量1 | 非_単位!$C$150:$H$150 | 1000
|  |  | kg |  |  | kg |  | t-CO2/kg |  | その他活動によるCO2排出量2 | 非_単位!$C$151:$H$151 | 1000
|  |  | kg |  |  | kg |  | t-CO2/kg |  | その他活動によるCO2排出量3 | 非_単位!$C$152:$H$152 | 1000
| 小計 | [7 empty] | 0
その他の温室効果ガス | メタン |  | t-CH4 |  |  | t-CH4 | 28 | t-CO2/t-CH4
| 一酸化二窒素 |  | t-N2O |  |  | t-N2O | 265 | t-CO2/t-N2O
ハイドロフルオロカーボン
|  |  | t- |  |  | t- |  | t-CO2/t-
|  |  | t- |  |  | t- |  | t-CO2/t-
パーフルオロカーボン
|  |  | t- |  |  | t- |  | t-CO2/t-
|  |  | t- |  |  | t- |  | t-CO2/t-
| 六ふっ化いおう |  | t-SF6 |  |  | t-SF6 | 23500 | t-CO2/t-SF6
| 三ふっ化窒素 |  | t-NF3 |  |  | t-NF3 | 16100 | t-CO2/t-NF3
小計
合計 | [8 empty] | 0
日本産業規格Ａ列４番
ハイドロフルオロカーボンの排出がある場合は、ガスの種類、地球温暖化係数を入力してください。
パーフルオロカーボンの排出がある場合は、ガスの種類、地球温暖化係数を入力してください。
その他の排出活動がある場合や、
実測等に基づく方法で別途算定した排出係数を使用する場合には、ここに入力してください。

## 参考1 (hidden)
(参考） | [6 empty] | 事業所番号 | 県庁産業㈱ 本社、浦和支店
第3計画期間排出係数で算出した目標設定ガス排出量 | [7 empty] | 令和７年度
建物系
| 種類 |  |  |  | 使 用 量 （端数処理後） |  | 熱量 | 二酸化炭素 排 出 量
[7 empty] | GJ | t-CO2
目標設定ガス | 燃料 | 原油（コンデンセートを除く） |  |  |  | kL
|  | 原油のうちコンデンセート（ＮＧＬ） |  |  |  | kL
|  | 揮発油（ガソリン） |  |  | 0 | kL | 0 | 0
|  | ナフサ |  |  |  | kL
|  | 灯油 |  |  | 0 | kL | 0 | 0
|  | 軽油 |  |  | 0 | kL | 0 | 0
|  | Ａ重油 |  |  | 0 | kL | 0 | 0
|  | Ｂ・Ｃ重油 |  |  |  | kL
|  | 石油アスファルト |  |  |  | t
|  | 石油コークス |  |  |  | t
|  | 石油ガス | 液化石油ガス（ＬＰＧ） |  | 0 | t | 0 | 0
|  |  | 石油系炭化水素ガス |  |  | 千Nｍ3
|  | 可燃性天然ガス | 液化天然ガス（ＬＮＧ） |  |  | t
|  |  | その他可燃性天然ガス |  |  | 千Nｍ3
|  | 石炭 | 原料炭 |  |  | t
|  |  | 一般炭 |  |  | t
|  |  | 無煙炭 |  |  | t
|  | 石炭コークス |  |  |  | t
|  | コールタール |  |  |  | t
|  | コークス炉ガス |  |  |  | 千Nｍ3
|  | 高炉ガス |  |  |  | 千Nｍ3
|  | 転炉ガス |  |  |  | 千Nｍ3
|  | ジェット燃料油 |  |  |  | kL
|  | 都市ガス |  |  | 0 | 千Nｍ3 | 0 | 0
|  | その他燃料 | その他燃料①
その他燃料②
|  | 小計 |  |  |  |  | 0 | 0
| 熱 | 再エネ以外 | 産業用蒸気 |  |  | GJ
|  |  | 産業用以外の蒸気 |  |  | GJ
|  |  | 温水 |  |  | GJ
|  |  | 冷水 |  |  | GJ
|  | 再エネ | 環境価値を 有する熱 | 自家消費量 |  | GJ
|  |  |  | 事業所外からの供給量 |  | GJ
|  |  | 環境価値を移転した熱 | 自家消費量 |  | GJ
|  |  |  | 事業所外からの供給量 |  | GJ
|  |  | 持続可能性を確認できない バイオマス燃料によるもの |  |  | GJ
小計
| 電気 | 再エネ 以外 | 一般送配電事業者の電線路および自営線を介して供給された電気 |  | 0 | 千kWh |  | 0
|  | 再エネ | 環境価値を有する電気 | 自家消費量 | 0 | 千kWh |  | 0
|  |  |  | 事業所外からの供給量 | 0 | 千kWh |  | 0
|  |  | 環境価値を移転した電気 | 自家消費量 |  | 千kWh
|  |  |  | 事業所外からの供給量 |  | 千kWh
|  |  | 持続可能性を確認できない バイオマス燃料によるもの |  |  | 千kWh
|  |  | 仮想電力契約により 環境価値を取引したもの |  |  | 千kWh
|  | 小計 | [5 empty] | 0
日本産業規格Ａ列４番
６．燃料等使用量及び目標設定ガス排出量（自動計算）続き
目標設定ガス | 種類 |  |  |  | 使 用 量 （端数処理後） |  | 熱 量 | 二酸化炭素 排 出 量
[7 empty] | GJ | t-CO2
| 外部供給 | 自ら生成した熱の供給 |  |  |  | GJ
|  | 自ら生成した電力の供給 |  |  |  | 千kWh
小計
| 合計 | [6 empty] | 0

## 参考2 (hidden)
(参考） | [6 empty] | 事業所番号 | 県庁産業㈱ 本社、浦和支店
第3計画期間排出係数で算出した目標設定ガス排出量 | [7 empty] | 令和７年度
工場現場
| 種類 |  |  |  | 使 用 量 （端数処理後） |  | 熱量 | 二酸化炭素 排 出 量
[7 empty] | GJ | t-CO2
目標設定ガス | 燃料 | 原油（コンデンセートを除く） |  |  |  | kL
|  | 原油のうちコンデンセート（ＮＧＬ） |  |  |  | kL
|  | 揮発油（ガソリン） |  |  | 0 | kL | 0 | 0
|  | ナフサ |  |  |  | kL
|  | 灯油 |  |  | 0 | kL | 0 | 0
|  | 軽油 |  |  | 0 | kL | 0 | 0
|  | Ａ重油 |  |  | 0 | kL | 0 | 0
|  | Ｂ・Ｃ重油 |  |  |  | kL
|  | 石油アスファルト |  |  |  | t
|  | 石油コークス |  |  |  | t
|  | 石油ガス | 液化石油ガス（ＬＰＧ） |  | 0 | t | 0 | 0
|  |  | 石油系炭化水素ガス |  |  | 千Nｍ3
|  | 可燃性天然ガス | 液化天然ガス（ＬＮＧ） |  |  | t
|  |  | その他可燃性天然ガス |  |  | 千Nｍ3
|  | 石炭 | 原料炭 |  |  | t
|  |  | 一般炭 |  |  | t
|  |  | 無煙炭 |  |  | t
|  | 石炭コークス |  |  |  | t
|  | コールタール |  |  |  | t
|  | コークス炉ガス |  |  |  | 千Nｍ3
|  | 高炉ガス |  |  |  | 千Nｍ3
|  | 転炉ガス |  |  |  | 千Nｍ3
|  | ジェット燃料油 |  |  |  | kL
|  | 都市ガス |  |  | 0 | 千Nｍ3 | 0 | 0
|  | その他燃料 | その他燃料①
その他燃料②
|  | 小計 |  |  |  |  | 0 | 0
| 熱 | 再エネ以外 | 産業用蒸気 |  |  | GJ
|  |  | 産業用以外の蒸気 |  |  | GJ
|  |  | 温水 |  |  | GJ
|  |  | 冷水 |  |  | GJ
|  | 再エネ | 環境価値を 有する熱 | 自家消費量 |  | GJ
|  |  |  | 事業所外からの供給量 |  | GJ
|  |  | 環境価値を移転した熱 | 自家消費量 |  | GJ
|  |  |  | 事業所外からの供給量 |  | GJ
|  |  | 持続可能性を確認できない バイオマス燃料によるもの |  |  | GJ
小計
| 電気 | 再エネ 以外 | 一般送配電事業者の電線路および自営線を介して供給された電気 |  | 0 | 千kWh |  | 0
|  | 再エネ | 環境価値を有する電気 | 自家消費量 | 0 | 千kWh |  | 0
|  |  |  | 事業所外からの供給量 | 0 | 千kWh |  | 0
|  |  | 環境価値を移転した電気 | 自家消費量 |  | 千kWh
|  |  |  | 事業所外からの供給量 |  | 千kWh
|  |  | 持続可能性を確認できない バイオマス燃料によるもの |  |  | 千kWh
|  |  | 仮想電力契約により 環境価値を取引したもの |  |  | 千kWh
|  | 小計 | [5 empty] | 0
日本産業規格Ａ列４番
６．燃料等使用量及び目標設定ガス排出量（自動計算）続き
目標設定ガス | 種類 |  |  |  | 使 用 量 （端数処理後） |  | 熱 量 | 二酸化炭素 排 出 量
[7 empty] | GJ | t-CO2
| 外部供給 | 自ら生成した熱の供給 |  |  |  | GJ
|  | 自ら生成した電力の供給 |  |  |  | 千kWh
小計
| 合計 | [6 empty] | 0

## 参考3 (hidden)
(参考） | [6 empty] | 事業所番号 | 県庁産業㈱ 本社、浦和支店
第3計画期間排出係数で算出した目標設定ガス排出量 | [7 empty] | 令和７年度
自動車
| 種類 |  |  |  | 使 用 量 （端数処理後） |  | 熱量 | 二酸化炭素 排 出 量
[7 empty] | GJ | t-CO2
目標設定ガス | 燃料 | 原油（コンデンセートを除く） |  |  |  | kL
|  | 原油のうちコンデンセート（ＮＧＬ） |  |  |  | kL
|  | 揮発油（ガソリン） |  |  | 0 | kL | 0 | 0
|  | ナフサ |  |  |  | kL
|  | 灯油 |  |  | 0 | kL | 0 | 0
|  | 軽油 |  |  | 0 | kL | 0 | 0
|  | Ａ重油 |  |  | 0 | kL | 0 | 0
|  | Ｂ・Ｃ重油 |  |  |  | kL
|  | 石油アスファルト |  |  |  | t
|  | 石油コークス |  |  |  | t
|  | 石油ガス | 液化石油ガス（ＬＰＧ） |  | 0 | t | 0 | 0
|  |  | 石油系炭化水素ガス |  |  | 千Nｍ3
|  | 可燃性天然ガス | 液化天然ガス（ＬＮＧ） |  |  | t
|  |  | その他可燃性天然ガス |  |  | 千Nｍ3
|  | 石炭 | 原料炭 |  |  | t
|  |  | 一般炭 |  |  | t
|  |  | 無煙炭 |  |  | t
|  | 石炭コークス |  |  |  | t
|  | コールタール |  |  |  | t
|  | コークス炉ガス |  |  |  | 千Nｍ3
|  | 高炉ガス |  |  |  | 千Nｍ3
|  | 転炉ガス |  |  |  | 千Nｍ3
|  | ジェット燃料油 |  |  |  | kL
|  | 都市ガス |  |  | 0 | 千Nｍ3 | 0 | 0
|  | その他燃料 | その他燃料①
その他燃料②
|  | 小計 |  |  |  |  | 0 | 0
| 熱 | 再エネ以外 | 産業用蒸気 |  |  | GJ
|  |  | 産業用以外の蒸気 |  |  | GJ
|  |  | 温水 |  |  | GJ
|  |  | 冷水 |  |  | GJ
|  | 再エネ | 環境価値を 有する熱 | 自家消費量 |  | GJ
|  |  |  | 事業所外からの供給量 |  | GJ
|  |  | 環境価値を移転した熱 | 自家消費量 |  | GJ
|  |  |  | 事業所外からの供給量 |  | GJ
|  |  | 持続可能性を確認できない バイオマス燃料によるもの |  |  | GJ
小計
| 電気 | 再エネ 以外 | 一般送配電事業者の電線路および自営線を介して供給された電気 |  | 0 | 千kWh |  | 0
|  | 再エネ | 環境価値を有する電気 | 自家消費量 | 0 | 千kWh |  | 0
|  |  |  | 事業所外からの供給量 | 0 | 千kWh |  | 0
|  |  | 環境価値を移転した電気 | 自家消費量 |  | 千kWh
|  |  |  | 事業所外からの供給量 |  | 千kWh
|  |  | 持続可能性を確認できない バイオマス燃料によるもの |  |  | 千kWh
|  |  | 仮想電力契約により 環境価値を取引したもの |  |  | 千kWh
|  | 小計 | [5 empty] | 0
日本産業規格Ａ列４番
６．燃料等使用量及び目標設定ガス排出量（自動計算）続き
目標設定ガス | 種類 |  |  |  | 使 用 量 （端数処理後） |  | 熱 量 | 二酸化炭素 排 出 量
[7 empty] | GJ | t-CO2
| 外部供給 | 自ら生成した熱の供給 |  |  |  | GJ
|  | 自ら生成した電力の供給 |  |  |  | 千kWh
小計
| 合計 | [6 empty] | 0

## 非_燃料種類_選択リスト (hidden)
シート名 | 燃料 | 燃料 | 電気・熱_都市ガス | 電気・熱_都市ガス | 再エネ電気・熱 | 再エネ電気・熱 | 再エネ電気・熱 | 再エネ電気・熱 | 証書_森林吸収量
リスト名 | ①事業所内供給_排出活動の種類 | ①②共通_燃料種類 | ①事業所内供給_排出活動の種類 | ①一般送配電事業者の電線路を介して供給された買電_種類 | ①自家消費_排出活動の種類 | ①事業所内_電気の使用_種類 | 再エネの種類 | バイオマス燃料の種類 | 種類 | 再エネの種類 | ID_RENEWENERGY_TYPE_CALC
| 燃料の使用 | 原油_コンデンセートを除く | 電気の使用_一般送配電事業者の電線路を介して供給された買電 | 電気_電気事業者からの買電 | 電気の使用_一般送配電事業者の電線路以外 | 電気_オンサイト型PPA | 太陽光 | 黒液 | グリーン電力証書 | 太陽光 | 1
|  | 原油_コンデンセート_ＮＧＬ | 電気の使用_一般送配電事業者の電線路以外 | 電気_自己託送_非燃料由来の非化石電気以外 | 熱の使用 | 電気_自家発電 | 風力 | 木材 | グリーン熱証書 | 風力 | 2
| ②算定対象から除く_排出活動の種類 | 揮発油_ガソリン | 熱の使用 |  |  | 電気_非燃料由来の非化石電気 | 地熱 | 木質廃材 | FIT非化石証書 | 地熱 | 3
| 事業所外利用の移動体への供給 | ナフサ | 都市ガスの使用 | ①一般送配電事業者の電線路以外_種類 |  |  | 水力 | バイオエタノール | 非FIT非化石証書_再生可能エネルギー指定 | 水力 | 4
| 工事のためのエネルギー使用 | 灯油 |  | 電気_「オンサイト型PPA、自家発電、非燃料由来の非化石電気」以外からの買電 | ②事業所外からの供給_排出活動の種類 | ①事業所内_熱の使用_種類 | バイオマス | バイオディーゼル | 森林吸収量_埼玉県森林CO2吸収量認証制度 | バイオマス | 5
| 住宅用途への供給 | 軽油 | ②算定対象から除く_排出活動の種類 |  | 電気の使用_一般送配電事業者の電線路を介して供給された買電 | 熱_産業用蒸気 | 温泉熱 | バイオガス | 森林吸収量_Jクレジット制度 | 温泉熱 | 6
| 他事業所への燃料等の直接供給 | Ａ重油 | 事業所外利用の移動体への供給 | ①熱の使用_種類 | 熱の使用 | 熱_産業用以外の蒸気 | 雪氷熱 | その他バイオマス |  | 雪氷熱 | 7
|  | Ｂ・Ｃ重油 | 工事のためのエネルギー使用 | 熱_産業用蒸気 |  | 熱_温水 | 任意_海水熱 |  | 種類_熱なし | 任意_海水熱 | 8
|  | 石油アスファルト | 住宅用途への供給 | 熱_産業用以外の蒸気 | ③算定対象から除く_排出活動の種類 | 熱_冷水 | 任意_河川水熱 |  | グリーン電力証書 | 任意_河川水熱 | 9
|  | 石油コークス | 他事業所への燃料等の直接供給 | 熱_温水 | 自家消費_事業所外利用の移動体への供給 |  | 任意_地下水熱 |  | FIT非化石証書 | 任意_地下水熱 | 10
|  | 液化石油ガス_LPG_プロパン・ブタン混合 | 他事業所への熱や電気の外部供給 | 熱_冷水 | 自家消費_工事のためのエネルギー使用 | ②事業所外_電気の使用_種類 | 任意_地中熱 |  | 非FIT非化石証書_再生可能エネルギー指定 | 任意_地中熱 | 11
|  | 液化石油ガス_LPG_プロパン |  |  | 自家消費_住宅用途への供給 | 電気_オフサイト型PPA | 任意_大気熱_ヒートポンプを除く |  | 森林吸収量_埼玉県森林CO2吸収量認証制度 | 任意_大気熱_ヒートポンプを除く | 12
|  | 液化石油ガス_LPG_ブタン |  | ①都市ガスの使用_種類 | 自家消費_他事業所への燃料等の直接供給 | 電気_自己託送_非燃料由来の非化石電気 |  |  | 森林吸収量_Jクレジット制度
|  | 液化石油ガス_LPG_その他 |  | 都市ガス | 自家消費以外_事業所外利用の移動体への供給 | 電気_自己託送_非燃料由来の非化石電気以外
|  | 石油系炭化水素ガス |  |  | 自家消費以外_工事のためのエネルギー使用 | 電気_仮想電力購入契約 |  |  | 種類_電気なし | バイオマス燃料の種類 | ID_BIOMASS_FUEL_TYPE
|  | 液化天然ガス_ＬＮＧ |  | ②_種類_外部供給以外 | 自家消費以外_住宅用途への供給 |  |  |  | グリーン熱証書 | 黒液 | 1
|  | その他可燃性天然ガス |  | 電気_電気事業者からの買電 | 自家消費以外_他事業所への燃料等の直接供給 | ②事業所外_熱の使用_種類 |  |  | 森林吸収量_埼玉県森林CO2吸収量認証制度 | 木材 | 2
|  | 原料炭_輸入原料炭 |  | 電気_自己託送_非燃料由来の非化石電気以外 |  | 熱_産業用蒸気 |  |  | 森林吸収量_Jクレジット制度 | 木質廃材 | 3
|  | 原料炭_コークス炉用原料炭 |  | 電気_「オンサイト型PPA、自家発電、非燃料由来の非化石電気」以外からの買電 |  | 熱_産業用以外の蒸気 |  |  |  | バイオエタノール | 4
|  | 原料炭_吹込用原料炭 |  | 熱_産業用蒸気 |  | 熱_温水 |  |  | 種類_森林吸収量のみ | バイオディーゼル | 5
|  | 一般炭_輸入一般炭 |  | 熱_産業用以外の蒸気 |  | 熱_冷水 |  |  | 森林吸収量_埼玉県森林CO2吸収量認証制度 | バイオガス | 6
|  | 一般炭_国産一般炭 |  | 熱_温水 |  |  |  |  | 森林吸収量_Jクレジット制度 | その他バイオマス | 7
|  | 無煙炭_輸入無煙炭 |  | 熱_冷水 |  | ③自家消費_種類
|  | 石炭コークス |  | 都市ガス |  | 電気_オンサイト型PPA
|  | コールタール |  |  |  | 電気_自家発電
|  | コークス炉ガス |  | ②_種類_外部供給 |  | 電気_非燃料由来の非化石電気
|  | 高炉ガス_発電用以外 |  | 熱_自ら生成した熱 |  | 熱_産業用蒸気
|  | 高炉ガス_発電用 |  | 電気_自ら生成した電気 |  | 熱_産業用以外の蒸気
|  | 転炉ガス |  |  |  | 熱_温水
|  | ジェット燃料油 |  |  |  | 熱_冷水
その他の燃料①
|  | その他の燃料② |  |  |  | ③自家消費以外（事業所外からの供給)_種類
電気_オフサイト型PPA
電気_自己託送_非燃料由来の非化石電気
電気_自己託送_非燃料由来の非化石電気以外
熱_産業用蒸気
熱_産業用以外の蒸気
熱_温水
熱_冷水

## 非_選択リスト (hidden)
シート名 | 事業所概要_算定体制 | 事業所概要_算定体制 | 事業所概要_算定体制 | 監視点 | 床面積 | 床面積 | 燃料 電気・熱_都市ガス 再エネ電気・熱 | 燃料 電気・熱_都市ガス | 電気・熱_都市ガス | 電気・熱_都市ガス | 電気・熱_都市ガス | 再エネ電気・熱 | 再エネ電気・熱 | 再エネ電気・熱 | 再エネ電気・熱 | 燃料 電気・熱_都市ガス 再エネ電気・熱
リスト名 | 第4和暦年度 全角 | 検証 | 事業所種別 | 監視点用燃料種類 | 把握方法 | 変更の有無 | 計量器の検定 | 把握方法 | 契約メニューの有無 | 排出係数設定根拠_電気・熱 | メーター種_都市ガス | バイオマス燃料種_持続可能性 | 環境価値 | 排出係数設定根拠_環境価値有の場合 | 把握方法_事業所内 | 乗率_排出量
| ７ | 実施済 | A | 電気 | 建築確認書類 | 変更なし | 有 | 購入伝票額 | 有 | 国公表値 | 低圧用 | 有 | 有 | 目標設定ガスの算定対象外 | 購入伝票額
| 8 | 未実施 | Bテナント | 都市ガス(低圧用) | 登記簿 | 右記のとおり変更 | 無 | 計量器の実測値 | 無 | 国代替値 | 中間圧用 | 無 | 無 |  | 計量器の実測値 | 1.05
| ９ |  | B | 都市ガス(中間圧以上用) | その他 |  |  | その他 |  | 自己作成値 |  |  |  | 排出係数設定根拠_環境価値無の場合 | その他 | 1
| １０ |  | C | 液化石油ガス_LPG | [8 empty] | 環境価値_仮想電力契約 | 国代替値
| １１ |  |  | 原油 | [5 empty] | 排出係数設定根拠_都市ガス |  |  | 有 |  |  | 乗率_除外する排出量
| １２ |  |  | 揮発油_ガソリン | [5 empty] | 国公表値 |  |  |  | 排出係数設定根拠_仮想電力契約購入の場合 | 把握方法_事業所外
| １３ |  |  | 灯油 | [5 empty] | 国代替値 |  |  | 環境価値_バイオマス持続可能性無 | 国公表値 | 購入伝票額 | 0.95
| １４ |  |  | 軽油 | [8 empty] | 無 | 国代替値 | 計量器の実測値 | 1
| １５ |  |  | 軽油 | [5 empty] | 自ら生成した電気熱 |  |  |  | 自己作成値 | その他
| １６ |  |  | 重油 | [5 empty] | 自己作成値
|  |  |  | ナフサ | [9 empty] | 排出係数設定根拠_バイオマス燃料_持続可能性無の場合
|  |  |  | 石油アスファルト | [9 empty] | 国代替値
石油系炭化水素ガス
液化天然ガス_ＬＮＧ
その他可燃性天然ガス
原料炭
一般炭
無煙炭
石炭コークス
コールタール
コークス炉ガス
高炉ガス
転炉ガス
ジェット燃料油
その他の燃料
産業用蒸気
産業用以外の蒸気
温水
冷水
再エネ_電気
再エネ_熱

## 非_まとめ表行番号 (hidden)
[6 empty] | 再エネ電気・熱 | [5 empty] | 証書_森林吸収量
燃料シート | 第4まとめ表 行番号 | 第3まとめ表 行番号 | 電気・熱_都市ガスシート | 第4まとめ表 行番号 | 第3まとめ表 行番号 | 区分 | 環境価値 | 自家消費 | バイオマス 持続可能性 | 第4まとめ表 行番号 | 第3まとめ表 行番号 | 種類 | 第4まとめ表 行番号 | 第3まとめ表 行番号 | 第4まとめ表 行番号 | ID_FUEL
原油_コンデンセートを除く | 6 | 6 | 電気_電気事業者からの買電 | 47 | 43 | 熱 | 有 | 自家消費 |  | 41 | 37 | グリーン電力証書 | 62 | 58 | 6 | 1
原油_コンデンセート_ＮＧＬ | 7 | 7 | 電気_自己託送_非燃料由来の非化石電気以外 | 47 | 43 | 熱 | 有 | 自家消費 | 有 | 41 | 37 | グリーン熱証書 | 63 | 59 | 7 | 2
揮発油_ガソリン | 8 | 8 | 電気_「オンサイト型PPA、自家発電、非燃料由来の非化石電気」以外からの買電 | 47 | 43 | 熱 | 有 | 自家消費 | 無 | 45 | 41 | FIT非化石証書 | 64 | 60 | 8 | 3
ナフサ | 9 | 9 | 熱_産業用蒸気 | 37 | 33 | 熱 | 無 | 自家消費 |  | 43 | 39 | 非FIT非化石証書_再生可能エネルギー指定 | 65 | 61 | 9 | 4
灯油 | 10 | 10 | 熱_産業用以外の蒸気 | 38 | 34 | 熱 | 無 | 自家消費 | 有 | 43 | 39 | 森林吸収量_埼玉県森林CO2吸収量認証制度 | 66 | 62 | 10 | 5
軽油 | 11 | 11 | 熱_温水 | 39 | 35 | 熱 | 無 | 自家消費 | 無 | 45 | 41 | 森林吸収量_Jクレジット制度 | 67 | 63 | 11 | 6
Ａ重油 | 12 | 12 | 熱_冷水 | 40 | 36 | 熱 | 有 | 自家消費以外 |  | 42 | 38 |  |  |  | 12 | 7
Ｂ・Ｃ重油 | 13 | 13 | 都市ガス | 33 | 29 | 熱 | 無 | 自家消費以外 |  | 44 | 40 |  |  |  | 13 | 8
石油アスファルト | 14 | 14 | 熱_自ら生成した熱 | 59 | 55 | 電気 | 有 | 自家消費 |  | 48 | 44 |  |  |  | 14 | 9
石油コークス | 15 | 15 | 電気_自ら生成した電気 | 60 | 56 | 電気 | 有 | 自家消費 | 有 | 48 | 44 |  |  |  | 15 | 10
液化石油ガス_LPG_プロパン・ブタン混合 | 16 | 16 |  |  |  | 電気 | 有 | 自家消費 | 無 | 52 | 48 |  |  |  | 16 | 11
液化石油ガス_LPG_プロパン | 16 | 16 |  |  |  | 電気 | 無 | 自家消費 |  | 50 | 46 |  |  |  | 17 | 12
液化石油ガス_LPG_ブタン | 16 | 16 |  |  |  | 電気 | 無 | 自家消費 | 有 | 50 | 46 |  |  |  | 18 | 13
液化石油ガス_LPG_その他 | 16 | 16 |  |  |  | 電気 | 無 | 自家消費 | 無 | 52 | 48 |  |  |  | 19 | 14
石油系炭化水素ガス | 17 | 17 |  |  |  | 電気 | 有 | 自家消費以外 |  | 49 | 45 |  |  |  | 20 | 15
液化天然ガス_ＬＮＧ | 18 | 18 |  |  |  | 電気 | 無 | 自家消費以外 |  | 51 | 47 |  |  |  | 21 | 16
その他可燃性天然ガス | 19 | 19 |  |  |  | 電気 | 有 | 自家消費以外_仮想電力購入契約 |  | 53 | 49 |  |  |  | 22 | 17
原料炭_輸入原料炭 | 20 | 20 |  |  |  | 電気 |  | 自家消費以外_仮想電力購入契約 |  | 53 | 49 |  |  |  | 23 | 18
原料炭_コークス炉用原料炭 | 21 | 20 | [12 empty] | 24 | 19
原料炭_吹込用原料炭 | 22 | 20 | [12 empty] | 25 | 20
一般炭_輸入一般炭 | 23 | 21 | [12 empty] | 26 | 21
一般炭_国産一般炭 | 24 | 21 | [12 empty] | 27 | 22
無煙炭_輸入無煙炭 | 25 | 22 | [12 empty] | 28 | 23
石炭コークス | 26 | 23 | [12 empty] | 29 | 24
コールタール | 27 | 24 | [12 empty] | 30 | 25
コークス炉ガス | 28 | 25 | [12 empty] | 31 | 26
高炉ガス_発電用以外 | 29 | 26 | [12 empty] | 32 | 27
高炉ガス_発電用 | 30 | 26 | [12 empty] | 33 | 28
転炉ガス | 31 | 27 | [12 empty] | 34 | 29
ジェット燃料油 | 32 | 28 | [12 empty] | 35 | 30
その他の燃料① | 34 | 30 | [12 empty] | 37 | 31
その他の燃料② | 35 | 31 | [12 empty] | 38 | 32
[15 empty] | 39 | 33
[15 empty] | 40 | 34
[15 empty] | 41 | 35
[15 empty] | 42 | 36
[15 empty] | 43 | 37
[15 empty] | 44 | 38
[15 empty] | 45 | 39
[15 empty] | 47 | 40
[15 empty] | 48 | 41
[15 empty] | 49 | 42
[15 empty] | 50 | 43
[15 empty] | 51 | 44
[15 empty] | 52 | 45
[15 empty] | 53 | 46
[15 empty] | 59 | 47
[15 empty] | 60 | 48
[15 empty] | 62 | 49
[15 empty] | 63 | 50
[15 empty] | 64 | 51
[15 empty] | 65 | 52
[15 empty] | 66 | 53
[15 empty] | 67 | 54

## 非_係数 (hidden)
燃料 | 第4計画期間 |  |  |  | 第3計画期間（第3計画期間基準での目標設定ガス排出量計算用）
| 単位発熱量 |  | 排出係数 |  | 気体単位変換 | 単位発熱量 |  | 排出係数
| 数値 | 単位 | 数値 | 単位 | 数値 | 数値 | 単位 | 数値 | 単位
原油_コンデンセートを除く | 38.3 | GJ/kL | 0.019 | t-C/GJ | 1 | 38.2 | GJ/kL | 0.0187 | t-C/GJ
原油_コンデンセート_ＮＧＬ | 34.8 | GJ/kL | 0.0183 | t-C/GJ | 1 | 35.3 | GJ/kL | 0.0184 | t-C/GJ
揮発油_ガソリン | 33.4 | GJ/kL | 0.0187 | t-C/GJ | 1 | 34.6 | GJ/kL | 0.0183 | t-C/GJ
ナフサ | 33.3 | GJ/kL | 0.0186 | t-C/GJ | 1 | 33.6 | GJ/kL | 0.0182 | t-C/GJ
灯油 | 36.5 | GJ/kL | 0.0187 | t-C/GJ | 1 | 36.7 | GJ/kL | 0.0185 | t-C/GJ
軽油 | 38 | GJ/kL | 0.0188 | t-C/GJ | 1 | 37.7 | GJ/kL | 0.0187 | t-C/GJ
Ａ重油 | 38.9 | GJ/kL | 0.0193 | t-C/GJ | 1 | 39.1 | GJ/kL | 0.0189 | t-C/GJ
Ｂ・Ｃ重油 | 41.8 | GJ/kL | 0.0202 | t-C/GJ | 1 | 41.9 | GJ/kL | 0.0195 | t-C/GJ
石油アスファルト | 40 | GJ/t | 0.0204 | t-C/GJ | 1 | 40.9 | GJ/t | 0.0208 | t-C/GJ
石油コークス | 34.1 | GJ/t | 0.0245 | t-C/GJ | 1 | 29.9 | GJ/t | 0.0254 | t-C/GJ
液化石油ガス_LPG_プロパン・ブタン混合 | 50.1 | GJ/t | 0.0163 | t-C/GJ | 1 | 50.8 | GJ/t | 0.0161 | t-C/GJ
液化石油ガス_LPG_プロパン | 50.1 | GJ/t | 0.0163 | t-C/GJ | 1 | 50.8 | GJ/t | 0.0161 | t-C/GJ
液化石油ガス_LPG_ブタン | 50.1 | GJ/t | 0.0163 | t-C/GJ | 1 | 50.8 | GJ/t | 0.0161 | t-C/GJ
液化石油ガス_LPG_その他 | 50.1 | GJ/t | 0.0163 | t-C/GJ | 1 | 50.8 | GJ/t | 0.0161 | t-C/GJ
石油系炭化水素ガス | 46.1 | GJ/千m3(SATP) | 0.0144 | t-C/GJ | 0.90417 | 44.9 | GJ/N千m3 | 0.0142 | t-C/GJ
液化天然ガス_ＬＮＧ | 54.7 | GJ/t | 0.0139 | t-C/GJ | 1 | 54.6 | GJ/t | 0.0135 | t-C/GJ
その他可燃性天然ガス | 38.4 | GJ/千m3(SATP) | 0.0139 | t-C/GJ | 0.90417 | 43.5 | GJ/N千m3 | 0.0139 | t-C/GJ
原料炭_輸入原料炭 | 28.7 | GJ/t | 0.0246 | t-C/GJ | 1 | 29 | GJ/t | 0.0245 | t-C/GJ
原料炭_コークス炉用原料炭 | 28.9 | GJ/t | 0.0245 | t-C/GJ | 1 | 29 | GJ/t | 0.0245 | t-C/GJ
原料炭_吹込用原料炭 | 28.3 | GJ/t | 0.0251 | t-C/GJ | 1 | 29 | GJ/t | 0.0245 | t-C/GJ
一般炭_輸入一般炭 | 26.1 | GJ/t | 0.0243 | t-C/GJ | 1 | 25.7 | GJ/t | 0.0247 | t-C/GJ
一般炭_国産一般炭 | 24.2 | GJ/t | 0.0242 | t-C/GJ | 1 | 25.7 | GJ/t | 0.0247 | t-C/GJ
無煙炭_輸入無煙炭 | 27.8 | GJ/t | 0.0259 | t-C/GJ | 1 | 26.9 | GJ/t | 0.0255 | t-C/GJ
石炭コークス | 29 | GJ/t | 0.0299 | t-C/GJ | 1 | 29.4 | GJ/t | 0.0294 | t-C/GJ
コールタール | 37.3 | GJ/t | 0.0209 | t-C/GJ | 1 | 37.3 | GJ/t | 0.0209 | t-C/GJ
コークス炉ガス | 18.4 | GJ/千m3(SATP) | 0.0109 | t-C/GJ | 0.90417 | 21.1 | GJ/N千m3 | 0.011 | t-C/GJ
高炉ガス_発電用以外 | 3.23 | GJ/千m3(SATP) | 0.0264 | t-C/GJ | 0.90417 | 3.41 | GJ/N千m3 | 0.0263 | t-C/GJ
高炉ガス_発電用 | 3.45 | GJ/千m3(SATP) | 0.0264 | t-C/GJ | 0.90417 | 3.41 | GJ/N千m3 | 0.0263 | t-C/GJ
転炉ガス | 7.53 | GJ/千m3(SATP) | 0.042 | t-C/GJ | 0.90417 | 8.41 | GJ/N千m3 | 0.0384 | t-C/GJ
ジェット燃料油 | 36.3 | GJ/kL | 0.0186 | t-C/GJ | 1 | 36.7 | GJ/kL | 0.0183 | t-C/GJ
その他の燃料① | 0 | GJ/ | 0 | t-C/GJ | 1 | 0 | GJ/ | 0 | t-C/GJ
その他の燃料② | 0 | GJ/ | 0 | t-C/GJ | 1 | 0 | GJ/ | 0 | t-C/GJ
電気 | 第4計画期間 |  |  |  | 第3計画期間（第3計画期間基準での目標設定ガス排出量計算用）
| 単位発熱量/一次エネルギー換算係数 |  | 排出係数 |  | 単位変換 | 単位発熱量/一次エネルギー換算係数 |  | 排出係数
| 数値 | 単位 | 数値 | 単位 | 数値 | 数値 | 単位 | 数値 | 単位
電気_電気事業者からの買電 | 8.64 | GJ/千kWh | 事業者記入値 | t-CO2/千kWh |  |  |  | 0.495 | t-CO2/千kWh
電気_オフサイト型PPA | 3.6 | GJ/千kWh | 事業者記入値 | t-CO2/千kWh |  |  |  | 0.495 | t-CO2/千kWh
電気_自己託送_非燃料由来の非化石電気 | 3.6 | GJ/千kWh | 事業者記入値 | t-CO2/千kWh |  |  |  | 0.495 | t-CO2/千kWh
電気_自己託送_非燃料由来の非化石電気以外 | 8.64 | GJ/千kWh | 事業者記入値 | t-CO2/千kWh |  |  |  | 0.495 | t-CO2/千kWh
電気_オンサイト型PPA | 3.6 | GJ/千kWh | 事業者記入値 | t-CO2/千kWh |  |  |  | 0.495 | t-CO2/千kWh
電気_自家発電 | 3.6 | GJ/千kWh | 事業者記入値 | t-CO2/千kWh |  |  |  | 0.495 | t-CO2/千kWh
電気_非燃料由来の非化石電気 | 3.6 | GJ/千kWh | 事業者記入値 | t-CO2/千kWh |  |  |  | 0.495 | t-CO2/千kWh
電気_「オンサイト型PPA、自家発電、非燃料由来の非化石電気」以外からの買電 | 8.64 | GJ/千kWh | 事業者記入値 | t-CO2/千kWh |  |  |  | 0.495 | t-CO2/千kWh
電気_仮想電力購入契約 | 設定しない | GJ/千kWh | 事業者記入値 | t-CO2/千kWh |  |  |  | 0.495 | t-CO2/千kWh
熱_産業用蒸気 | 1.17 | GJ/GJ | 事業者記入値 | t-CO2/GJ |  |  |  | 0.06 | t-CO2/GJ
熱_産業用以外の蒸気 | 1.19 | GJ/GJ | 事業者記入値 | t-CO2/GJ |  |  |  | 0.057 | t-CO2/GJ
熱_温水 | 1.19 | GJ/GJ | 事業者記入値 | t-CO2/GJ |  |  |  | 0.057 | t-CO2/GJ
熱_冷水 | 1.19 | GJ/GJ | 事業者記入値 | t-CO2/GJ |  |  |  | 0.057 | t-CO2/GJ
都市ガス | 要記入 | GJ/千m3(SATP) | 事業者記入値 | t-CO2/千m3(SATP) | 0.90417 |  |  | 0.0136 | t-C/GJ

## 非_単位 (hidden)
シート 燃料 | 単位リスト | [9 empty] | シート 燃料 | 換算後単位
原油_コンデンセートを除く | L | kL | [8 empty] | 原油_コンデンセートを除く | kL
原油_コンデンセート_ＮＧＬ | L | kL | [8 empty] | 原油_コンデンセート_ＮＧＬ | kL
揮発油_ガソリン | L | kL | [8 empty] | 揮発油_ガソリン | kL
ナフサ | L | kL | [8 empty] | ナフサ | kL
灯油 | L | kL | [8 empty] | 灯油 | kL
軽油 | L | kL | [8 empty] | 軽油 | kL
Ａ重油 | L | kL | [8 empty] | Ａ重油 | kL
Ｂ・Ｃ重油 | L | kL | [8 empty] | Ｂ・Ｃ重油 | kL
石油アスファルト | kg | t | [8 empty] | 石油アスファルト | t
石油コークス | kg | t | [8 empty] | 石油コークス | t
液化石油ガス_LPG_プロパン・ブタン混合 | kg | t | m3 | 千m3 | [6 empty] | 液化石油ガス_LPG_プロパン・ブタン混合 | t
液化石油ガス_LPG_プロパン | kg | t | m3 | 千m3 | [6 empty] | 液化石油ガス_LPG_プロパン | t
液化石油ガス_LPG_ブタン | kg | t | m3 | 千m3 | [6 empty] | 液化石油ガス_LPG_ブタン | t
液化石油ガス_LPG_その他 | kg | t | m3 | 千m3 | [6 empty] | 液化石油ガス_LPG_その他 | t
石油系炭化水素ガス | Nm3 | 千Nm3 | m3（SATP) | 千m3（SATP) | [6 empty] | 石油系炭化水素ガス | 千m3（SATP)
液化天然ガス_ＬＮＧ | kg | t | [8 empty] | 液化天然ガス_ＬＮＧ | t
その他可燃性天然ガス | Nm3 | 千Nm3 | m3 | 千m3 | m3（SATP) | 千m3（SATP) |  |  |  |  | その他可燃性天然ガス | 千m3（SATP)
原料炭_輸入原料炭 | kg | t | [8 empty] | 原料炭_輸入原料炭 | t
原料炭_コークス炉用原料炭 | kg | t | [8 empty] | 原料炭_コークス炉用原料炭 | t
原料炭_吹込用原料炭 | kg | t | [8 empty] | 原料炭_吹込用原料炭 | t
一般炭_輸入一般炭 | kg | t | [8 empty] | 一般炭_輸入一般炭 | t
一般炭_国産一般炭 | kg | t | [8 empty] | 一般炭_国産一般炭 | t
無煙炭_輸入無煙炭 | kg | t | [8 empty] | 無煙炭_輸入無煙炭 | t
石炭コークス | kg | t | [8 empty] | 石炭コークス | t
コールタール | kg | t | [8 empty] | コールタール | t
コークス炉ガス | Nm3 | 千Nm3 | m3 | 千m3 | m3（SATP) | 千m3（SATP) |  |  |  |  | コークス炉ガス | 千m3（SATP)
高炉ガス_発電用以外 | Nm3 | 千Nm3 | m3 | 千m3 | m3（SATP) | 千m3（SATP) |  |  |  |  | 高炉ガス_発電用以外 | 千m3（SATP)
高炉ガス_発電用 | Nm3 | 千Nm3 | m3 | 千m3 | m3（SATP) | 千m3（SATP) |  |  |  |  | 高炉ガス_発電用 | 千m3（SATP)
転炉ガス | Nm3 | 千Nm3 | m3 | 千m3 | m3（SATP) | 千m3（SATP) |  |  |  |  | 転炉ガス | 千m3（SATP)
ジェット燃料油 | L | kL | [8 empty] | ジェット燃料油 | kL
その他の燃料① | kg | t | L | kL | m3 | 千m3 | Nm3 | 千Nm3 | m3（SATP) | 千m3（SATP) | その他の燃料① | 0
その他の燃料② | kg | t | L | kL | m3 | 千m3 | Nm3 | 千Nm3 | m3（SATP) | 千m3（SATP) | その他の燃料② | 0
シート 電気・熱_都市ガス、再エネ電気・熱 | 単位リスト | [9 empty] | シート 電気・熱_都市ガス、再エネ電気・熱 | 換算後単位
電気_電気事業者からの買電 | kWh | 千kWh | [8 empty] | 電気_電気事業者からの買電 | 千kWh
電気_オフサイト型PPA | kWh | 千kWh | [8 empty] | 電気_オフサイト型PPA | 千kWh
電気_自己託送_非燃料由来の非化石電気 | kWh | 千kWh | [8 empty] | 電気_自己託送_非燃料由来の非化石電気 | 千kWh
電気_自己託送_非燃料由来の非化石電気以外 | kWh | 千kWh | [8 empty] | 電気_自己託送_非燃料由来の非化石電気以外 | 千kWh
電気_オンサイト型PPA | kWh | 千kWh | [8 empty] | 電気_オンサイト型PPA | 千kWh
電気_自家発電 | kWh | 千kWh | [8 empty] | 電気_自家発電 | 千kWh
電気_非燃料由来の非化石電気 | kWh | 千kWh | [8 empty] | 電気_非燃料由来の非化石電気 | 千kWh
電気_「オンサイト型PPA_自家発電_非燃料由来の非化石電気」以外からの買電 | kWh | 千kWh | [8 empty] | 電気_「オンサイト型PPA、自家発電、非燃料由来の非化石電気」以外からの買電 | 千kWh
電気_仮想電力購入契約 | kWh | 千kWh | [8 empty] | 電気_仮想電力購入契約 | 千kWh
熱_産業用蒸気 | MJ | GJ | [8 empty] | 熱_産業用蒸気 | GJ
熱_産業用以外の蒸気 | MJ | GJ | [8 empty] | 熱_産業用以外の蒸気 | GJ
熱_温水 | MJ | GJ | [8 empty] | 熱_温水 | GJ
熱_冷水 | MJ | GJ | [8 empty] | 熱_冷水 | GJ
熱_自ら生成した熱 | MJ | GJ | [8 empty] | 熱_自ら生成した熱 | GJ
電気_自ら生成した電気 | kWh | 千kWh | [8 empty] | 電気_自ら生成した電気 | 千kWh
都市ガス | m3 | 千m3 | Nm3 | 千Nm3 | m3（SATP) | 千m3（SATP) |  |  |  |  | 都市ガス | 千m3（SATP)
シート 非化石燃料 | 単位リスト
ごみ固形燃料（RDF） | kg | t
ごみ固形燃料（RPF） | kg | t
廃タイヤ | kg | t
廃プラスチック類（一般廃棄物） | kg | t
廃プラスチック類（産業廃棄物） | kg | t
廃油（植物性のもの及び動物性のものを除く。）、廃油（植物性のもの及び動物性のものを除く。）から製造された燃料炭化水素油 | L | kL
廃プラスチック類から製造された燃料炭化水素油 | L | kL
廃棄物ガス | m3 | 千m3
混合廃材 | kg | t
廃棄物ガス | kg | t | L | kL | m3 | 千m3
廃棄物原燃料 自由記入2 | kg | t | L | kL | m3 | 千m3
黒液 | kg | t
木材 | kg | t
木質廃材 | kg | t
バイオエタノール | L | kL
バイオディーゼル | L | kL
バイオガス | m3 | 千m3
その他バイオマス | kg | t
バイオマス燃料 自由記入1 | kg | t | L | kL | m3 | 千m3
バイオマス燃料 自由記入2 | kg | t | L | kL | m3 | 千m3
水素 | kg | t
アンモニア | kg | t
その他の非化石燃料 自由記入1 | kg | t | L | kL | m3 | 千m3
その他の非化石燃料 自由記入2 | kg | t | L | kL | m3 | 千m3
シート 証書_森林吸収量 | 単位リスト
グリーン電力証書 | kWh | 千kWh |  | 森林吸収量
グリーン熱証書 | MJ | GJ
FIT非化石証書 | kWh | 千kWh
非FIT非化石証書_再生可能エネルギー指定 | kWh | 千kWh
シート その他ガス | 単位リスト
廃棄物の焼却：廃油（植物性のもの及び動物性のもの並びに特定有害産業廃棄物を除く） | kg | t
廃棄物の焼却：廃油（特定有害産業廃棄物に限る。） | kg | t
廃棄物の焼却：合成繊維 | kg | t
廃棄物の焼却：廃タイヤ | kg | t
廃棄物の焼却：合成繊維及び廃ﾀｲﾔ以外の廃ﾌﾟﾗｽﾁｯｸ類（産業廃棄物） | kg | t
廃棄物の焼却：ポリエチレンテレフタレート製の容器 | kg | t
廃棄物の焼却：廃プラスチック類（合成繊維、廃タイヤ、廃プラスチック類（産業廃棄物であるものに限る。）及びポリエチレンテレフタレート製の容器を除く。） | kg | t
廃棄物の焼却：紙くず | kg | t
廃棄物の焼却：紙おむつ | kg | t
セメントクリンカーの製造 | kg | t
生石灰の製造:石灰石 | kg | t
生石灰の製造:ドロマイト | kg | t
ソーダ石灰ガラスの製造:石灰石 | kg | t
ソーダ石灰ガラスの製造:ドロマイト | kg | t
ソーダ石灰ガラスの製造:ソーダ灰（国内産） | kg | t
ソーダ石灰ガラスの製造:ソーダ灰（輸入） | kg | t
ソーダ石灰ガラスの製造:炭酸バリウム | kg | t
ソーダ石灰ガラスの製造:炭酸カリウム | kg | t
ソーダ石灰ガラスの製造:炭酸ストロンチウム | kg | t
ソーダ石灰ガラスの製造:炭酸リチウム | kg | t
ソーダ灰の製造 | kg | t
その他用途・プロセスでの炭酸塩の使用:石灰石 | kg | t
その他用途・プロセスでの炭酸塩の使用:ドロマイト | kg | t
その他用途・プロセスでの炭酸塩の使用:ソーダ灰（国内産） | kg | t
その他用途・プロセスでの炭酸塩の使用:ソーダ灰（輸入） | kg | t
アンモニアの製造:石炭 | kg | t
アンモニアの製造:石油コークス | kg | t
アンモニアの製造:ナフサ | L | kL
アンモニアの製造:液化天然ガス（LNG) | kg | t
アンモニアの製造:天然ガス（液化天然ガス（LNG)を除く） | m3 | 千m3
炭化けい素の製造 | kg | t
炭化カルシウムの製造:製造された生石灰を炭化カルシウムの原料として使用した場合の生石灰の製造 | kg | t
炭化カルシウムの製造:炭化カルシウムの製造 | kg | t
二酸化チタンの製造:二酸化チタンをルチルから分離させる方法 | kg | t
二酸化チタンの製造:塩化チタンと酸素を化学反応させる方法 | kg | t
エチレン等の製造:エチレン（ナフサからの製造） | kg | t
エチレン等の製造:エチレン（軽油からの製造） | kg | t
エチレン等の製造:エチレン（エタンからの製造） | kg | t
エチレン等の製造:エチレン（プロパンからの製造） | kg | t
エチレン等の製造:エチレン（ブタンからの製造） | kg | t
エチレン等の製造:エチレン（その他原料からの製造） | kg | t
エチレン等の製造:クロロエチレン | kg | t
エチレン等の製造:酸化エチレン | kg | t
エチレン等の製造:アクリロニトリル | kg | t
エチレン等の製造:カーボンブラック | kg | t
エチレン等の製造:無水フタル酸 | kg | t
エチレン等の製造:無水マレイン酸 | kg | t
エチレン等の製造:水素 | Nm3 | 千Nm3
カルシウムカーバイドを原料としたアセチレンの使用 | kg | t
電気炉における炭素電極の使用 | kg | t
鉄鋼の製造における鉱物の使用:石灰石 | kg | t
鉄鋼の製造における鉱物の使用:ドロマイト | kg | t
鉄鋼の製造において生じるガスの燃焼（フレアリング）:高炉がス | m3 | 千m3
鉄鋼の製造において生じるガスの燃焼（フレアリング）:転炉ガス | m3 | 千m3
潤滑油等の使用:潤滑油 | L | kL
潤滑油等の使用:グリース | kg | t
潤滑油等の使用:パラフィンろう | kg | t
非メタン揮発性有機化合物（NMVOC)を含む溶剤の焼却 | kg | t
ドライアイスの製造 | kg | t
ドライアイスの使用 | kg | t
炭酸ガスのボンベへの封入 | kg | t
炭酸ガスの使用に伴い排出されたCO2の量 | kg | t
その他活動によるCO2排出量1 | kg | t | L | kL | m3 | 千m3
その他活動によるCO2排出量2 | kg | t | L | kL | m3 | 千m3
その他活動によるCO2排出量3 | kg | t | L | kL | m3 | 千m3

## 非_単位補正換算 (hidden)
単位補正 | 単位補正値
kg | 1000
t | 1
L | 1000
kL | 1
m3 | 1000
千m3 | 1
Nm3 | 1000
千Nm3 | 1
kWh | 1000
千kWh | 1
MJ | 1000
GJ | 1
m3（SATP) | 1000
千m3（SATP) | 1
種類 | 単位 | 換算係数 | 換算単位
液化石油ガス_LPG_プロパン・ブタン混合 | m3 | 2.1834 | 千m3→tへの換算係数 （m3を単位補正1000で割った値に、この換算係数を掛ける）
液化石油ガス_LPG_プロパン | m3 | 1.992 | 千m3→tへの換算係数 （m3を単位補正1000で割った値に、この換算係数を掛ける）
液化石油ガス_LPG_ブタン | m3 | 2.8169 | 千m3→tへの換算係数 （m3を単位補正1000で割った値に、この換算係数を掛ける）
液化石油ガス_LPG_その他 | m3 | 2.0747 | 千m3→tへの換算係数 （m3を単位補正1000で割った値に、この換算係数を掛ける）
液化石油ガス_LPG_プロパン・ブタン混合 | 千m3 | 2.1834 | 千m3→tへの換算係数
液化石油ガス_LPG_プロパン | 千m3 | 1.992 | 千m3→tへの換算係数
液化石油ガス_LPG_ブタン | 千m3 | 2.8169 | 千m3→tへの換算係数
液化石油ガス_LPG_その他 | 千m3 | 2.0747 | 千m3→tへの換算係数
石油系炭化水素ガス | Nm3 | 1.106 | Nm3 →m3(SATP)への換算係数
その他可燃性天然ガス | Nm3 | 1.106 | Nm3 →m3(SATP)への換算係数
コークス炉ガス | Nm3 | 1.106 | Nm3 →m3(SATP)への換算係数
高炉ガス_発電用以外 | Nm3 | 1.106 | Nm3 →m3(SATP)への換算係数
高炉ガス_発電用 | Nm3 | 1.106 | Nm3 →m3(SATP)への換算係数
転炉ガス | Nm3 | 1.106 | Nm3 →m3(SATP)への換算係数
石油系炭化水素ガス | 千Nm3 | 1.106 | 千Nm3 →千m3(SATP)への換算係数
その他可燃性天然ガス | 千Nm3 | 1.106 | 千Nm3 →千m3(SATP)への換算係数
コークス炉ガス | 千Nm3 | 1.106 | 千Nm3 →千m3(SATP)への換算係数
高炉ガス_発電用以外 | 千Nm3 | 1.106 | 千Nm3 →千m3(SATP)への換算係数
高炉ガス_発電用 | 千Nm3 | 1.106 | 千Nm3 →千m3(SATP)への換算係数
転炉ガス | 千Nm3 | 1.106 | 千Nm3 →千m3(SATP)への換算係数
その他可燃性天然ガス | m3 | 0 | m3→m3(SATP)への換算係数 = 千m3→千m3(SATP)への換算係数 | 事業所概要_算定体制から圧力と温度を参照して計算
コークス炉ガス | m3 | 0 | m3→m3(SATP)への換算係数 = 千m3→千m3(SATP)への換算係数 | 事業所概要_算定体制から圧力と温度を参照して計算
高炉ガス_発電用以外 | m3 | 0 | m3→m3(SATP)への換算係数 = 千m3→千m3(SATP)への換算係数 | 事業所概要_算定体制から圧力と温度を参照して計算
高炉ガス_発電用 | m3 | 0 | m3→m3(SATP)への換算係数 = 千m3→千m3(SATP)への換算係数 | 事業所概要_算定体制から圧力と温度を参照して計算
転炉ガス | m3 | 0 | m3→m3(SATP)への換算係数 = 千m3→千m3(SATP)への換算係数 | 事業所概要_算定体制から圧力と温度を参照して計算
その他可燃性天然ガス | 千m3 | 0 | m3→m3(SATP)への換算係数 = 千m3→千m3(SATP)への換算係数 | 事業所概要_算定体制から圧力と温度を参照して計算
コークス炉ガス | 千m3 | 0 | m3→m3(SATP)への換算係数 = 千m3→千m3(SATP)への換算係数 | 事業所概要_算定体制から圧力と温度を参照して計算
高炉ガス_発電用以外 | 千m3 | 0 | m3→m3(SATP)への換算係数 = 千m3→千m3(SATP)への換算係数 | 事業所概要_算定体制から圧力と温度を参照して計算
高炉ガス_発電用 | 千m3 | 0 | m3→m3(SATP)への換算係数 = 千m3→千m3(SATP)への換算係数 | 事業所概要_算定体制から圧力と温度を参照して計算
転炉ガス | 千m3 | 0 | m3→m3(SATP)への換算係数 = 千m3→千m3(SATP)への換算係数 | 事業所概要_算定体制から圧力と温度を参照して計算
種類 | 単位 | 換算係数 | 換算単位
都市ガス低圧用 | m3 | 1.0691 | m3→m3(SATP)への換算係数
都市ガス低圧用 | 千m3 | 1.0691 | 千m3→千m3(SATP)への換算係数
都市ガス低圧用 | Nm3 | 1.106 | Nm3 →m3(SATP)への換算係数
都市ガス低圧用 | 千Nm3 | 1.106 | 千Nm3 →千m3(SATP)への換算係数
都市ガス低圧用 | m3（SATP) | 1
都市ガス低圧用 | 千m3（SATP) | 1
都市ガス中間圧用 | m3 | 1.0586 | m3→m3(SATP)への換算係数
都市ガス中間圧用 | 千m3 | 1.0586 | 千m3→千m3(SATP)への換算係数
都市ガス中間圧用 | Nm3 | 1.106 | Nm3 →m3(SATP)への換算係数
都市ガス中間圧用 | 千Nm3 | 1.106 | 千Nm3 →千m3(SATP)への換算係数
都市ガス中間圧用 | m3（SATP) | 1 | Nm3 →m3(SATP)への換算係数
都市ガス中間圧用 | 千m3（SATP) | 1 | 千Nm3 →千m3(SATP)への換算係数

## 非_電気事業者 (hidden)
参照用
|  |  |  | SHK制度公表資料からの転記時は千kwhではなくkWh単位 |  | 排出係数 [t-CO2/kWh] | 年度 | 年度 | 年度 | 年度 | 年度 | 排出係数 [t-CO2/kWh] | 年度
[7 empty] | 令和７年度 | 令和８年度 | 令和９年度 | 令和１０年度 | 令和１１年度 |  | 令和７年度
[6 empty] | 国代替値 | 0.000422 | 0.000422 | 0.000422 | 0.000422 | 0.000422 | 国代替値 | 0.000422
[6 empty] | 国平均値 | 0.000423 | 0.000423 | 0.000423 | 0.000423 | 0.000423 | 全国平均係数 | 0.000423
登録番号 | 電気事業者名 | 電気事業者名リスト | メニュー名リスト | 調整後排出係数[t-CO2/kWh] |  | メニュー名 | 年度 | 年度 | 年度 | 年度 | 年度 | 検索キー | 年度
|  |  |  | 登録番号 | 電気事業者名 |  | 令和７年度 | 令和８年度 | 令和９年度 | 令和１０年度 | 令和１１年度 |  | 令和７年度
A0269 | 東京電力エナジーパートナー(株) | A0269:東京電力エナジーパートナー(株) |  | A0269 | 東京電力エナジーパートナー(株) | メニューA | 0 | 0 | 0 | 0 | 0 | A0269:東京電力エナジーパートナー(株)メニューA | 0
A0002 | イーレックス(株) | A0002:イーレックス(株) | メニューA | A0269 | 東京電力エナジーパートナー(株) | メニューB | 0 | 0 | 0 | 0 | 0 | A0269:東京電力エナジーパートナー(株)メニューB | 0
A0003 | リエスパワー(株) | A0003:リエスパワー(株) | メニューB | A0269 | 東京電力エナジーパートナー(株) | メニューC | 0 | 0 | 0 | 0 | 0 | A0269:東京電力エナジーパートナー(株)メニューC | 0
A0004 | エバーグリーン・リテイリング(株) | A0004:エバーグリーン・リテイリング(株) | メニューC | A0269 | 東京電力エナジーパートナー(株) | メニューD | 0 | 0 | 0 | 0 | 0 | A0269:東京電力エナジーパートナー(株)メニューD | 0
A0006 | エバーグリーン・マーケティング(株) | A0006:エバーグリーン・マーケティング(株) | メニューD | A0269 | 東京電力エナジーパートナー(株) | メニューE | 0 | 0 | 0 | 0 | 0 | A0269:東京電力エナジーパートナー(株)メニューE | 0
A0007 | (株)SEウイングズ | A0007:(株)SEウイングズ | メニューE | A0269 | 東京電力エナジーパートナー(株) | メニューF | 0 | 0 | 0 | 0 | 0 | A0269:東京電力エナジーパートナー(株)メニューF | 0
A0008 | (株)イーセル | A0008:(株)イーセル | メニューF | A0269 | 東京電力エナジーパートナー(株) | メニューG | 0 | 0 | 0 | 0 | 0 | A0269:東京電力エナジーパートナー(株)メニューG | 0
A0009 | (株)エネット | A0009:(株)エネット | メニューG | A0269 | 東京電力エナジーパートナー(株) | メニューH | 0 | 0 | 0 | 0 | 0 | A0269:東京電力エナジーパートナー(株)メニューH | 0
A0011 | 須賀川瓦斯(株) | A0011:須賀川瓦斯(株) | メニューH | A0269 | 東京電力エナジーパートナー(株) | メニューI | 0 | 0 | 0 | 0 | 0 | A0269:東京電力エナジーパートナー(株)メニューI | 0
A0012 | 出光興産(株) | A0012:出光興産(株) | メニューI | A0269 | 東京電力エナジーパートナー(株) | メニューJ | 0 | 0 | 0 | 0 | 0 | A0269:東京電力エナジーパートナー(株)メニューJ | 0
A0013 | (株)オプテージ | A0013:(株)オプテージ | メニューJ | A0269 | 東京電力エナジーパートナー(株) | メニューK | 0 | 0 | 0 | 0 | 0 | A0269:東京電力エナジーパートナー(株)メニューK | 0
A0014 | エネサーブ(株) | A0014:エネサーブ(株) | メニューK | A0269 | 東京電力エナジーパートナー(株) | メニューL | 0 | 0 | 0 | 0 | 0 | A0269:東京電力エナジーパートナー(株)メニューL | 0
A0015 | (株)エネワンでんき | A0015:(株)エネワンでんき | メニューL | A0269 | 東京電力エナジーパートナー(株) | メニューM | 0.000431 | 0.000431 | 0.000431 | 0.000431 | 0.000431 | A0269:東京電力エナジーパートナー(株)メニューM | 0.000431
A0016 | ミツウロコグリーンエネルギー(株) | A0016:ミツウロコグリーンエネルギー(株) | メニューM | A0269 | 東京電力エナジーパートナー(株) | (参考値)事業者全体 | 0.000408 | 0 | 0 | 0 | 0 | A0269:東京電力エナジーパートナー(株)(参考値)事業者全体 | 0.000408
A0017 | (株)リエネ | A0017:(株)リエネ | メニューN | A0064 | 東京ガス(株) | メニューA | 0 | 0 | 0 | 0 | 0 | A0064:東京ガス(株)メニューA | 0
A0018 | ネクストパワーやまと(株) | A0018:ネクストパワーやまと(株) | メニューO | A0064 | 東京ガス(株) | メニューB | 0 | 0 | 0 | 0 | 0 | A0064:東京ガス(株)メニューB | 0
A0019 | 日本テクノ(株) | A0019:日本テクノ(株) | メニューP | A0064 | 東京ガス(株) | メニューC | 0 | 0 | 0 | 0 | 0 | A0064:東京ガス(株)メニューC | 0
A0020 | 中央電力エナジー(株) | A0020:中央電力エナジー(株) | メニューQ | A0064 | 東京ガス(株) | メニューD | 0 | 0 | 0 | 0 | 0 | A0064:東京ガス(株)メニューD | 0
A0021 | (株)Looop | A0021:(株)Looop | メニューR | A0064 | 東京ガス(株) | メニューE | 0 | 0.000355 | 0.000355 | 0.000355 | 0.000355 | A0064:東京ガス(株)メニューE | 0
A0024 | 静岡ガス＆パワー(株) | A0024:静岡ガス＆パワー(株) | メニューS | A0064 | 東京ガス(株) | メニューF | 0.000355 | 0.000341 | 0.000341 | 0.000341 | 0.000341 | A0064:東京ガス(株)メニューF | 0.000355
A0025 | 荏原環境プラント(株) | A0025:荏原環境プラント(株) | メニューT | A0064 | 東京ガス(株) | (参考値)事業者全体 | 0.000337 | 0.000341 | 0.000341 | 0.000341 | 0.000341 | A0064:東京ガス(株)(参考値)事業者全体 | 0.000337
A0026 | 東京エコサービス(株) | A0026:東京エコサービス(株) | メニューU | A0073 | 入間ガス(株) |  | 0.000341 | 0.000341 | 0.000341 | 0.000341 | 0.000341 | A0073:入間ガス(株) | 0.000341
A0027 | ダイヤモンドパワー(株) | A0027:ダイヤモンドパワー(株) | メニューV | A0160 | 角栄ガス(株) |  | 0.000341 | 0.000366 | 0.000366 | 0.000366 | 0.000366 | A0160:角栄ガス(株) | 0.000341
A0028 | 出光グリーンパワー(株) | A0028:出光グリーンパワー(株) | メニューW | A0209 | 埼玉ガス(株) |  | 0.000341 | 0.000341 | 0.000341 | 0.000341 | 0.000341 | A0209:埼玉ガス(株) | 0.000341
A0031 | (株)新出光 | A0031:(株)新出光 | メニューX | A0558 | 坂戸ガス(株) |  | 0.000366 | 0 | 0 | 0 | 0 | A0558:坂戸ガス(株) | 0.000366
A0032 | セントラル石油瓦斯(株) | A0032:セントラル石油瓦斯(株) | メニューY | A0344 | 西武ガス(株) |  | 0.000341 | 0.000341 | 0.000341 | 0.000341 | 0.000341 | A0344:西武ガス(株) | 0.000341
A0034 | 一般財団法人泉佐野電力 | A0034:一般財団法人泉佐野電力 | メニューZ | A0135 | 大東ガス(株) | メニューA | 0 | 0 | 0 | 0 | 0 | A0135:大東ガス(株)メニューA | 0
A0035 | コスモエネルギーソリューションズ(株) | A0035:コスモエネルギーソリューションズ(株) | (参考値)事業者全体 | A0135 | 大東ガス(株) | メニューB | 0.000341 | 0.000382 | 0.000382 | 0.000382 | 0.000382 | A0135:大東ガス(株)メニューB | 0.000341
A0036 | (株)グリーンサークル | A0036:(株)グリーンサークル |  | A0135 | 大東ガス(株) | (参考値)事業者全体 | 0.000339 | 0.000341 | 0.000341 | 0.000341 | 0.000341 | A0135:大東ガス(株)(参考値)事業者全体 | 0.000339
A0039 | 北海道瓦斯(株) | A0039:北海道瓦斯(株) |  | A0440 | 日本瓦斯(株)(旧：東日本ガス(株)、東彩ガス(株)、北日本ガス(株)) | メニューA | 0 | 0 | 0 | 0 | 0 | A0440:日本瓦斯(株)(旧：東日本ガス(株)、東彩ガス(株)、北日本ガス(株))メニューA | 0
A0040 | アルカナエナジー(株) | A0040:アルカナエナジー(株) |  | A0440 | 日本瓦斯(株)(旧：東日本ガス(株)、東彩ガス(株)、北日本ガス(株)) | メニューB | 0.000382 | 0.000341 | 0.000341 | 0.000341 | 0.000341 | A0440:日本瓦斯(株)(旧：東日本ガス(株)、東彩ガス(株)、北日本ガス(株))メニューB | 0.000382
A0042 | 新エネルギー開発(株) | A0042:新エネルギー開発(株) |  | A0440 | 日本瓦斯(株)(旧：東日本ガス(株)、東彩ガス(株)、北日本ガス(株)) | (参考値)事業者全体 | 0.00038 | 0.000341 | 0.000341 | 0.000341 | 0.000341 | A0440:日本瓦斯(株)(旧：東日本ガス(株)、東彩ガス(株)、北日本ガス(株))(参考値)事業者全体 | 0.00038
A0043 | 伊藤忠エネクス(株) | A0043:伊藤忠エネクス(株) |  | A0196 | 日高都市ガス(株) |  | 0.000341 | 0.000429 | 0.000429 | 0.000429 | 0.000429 | A0196:日高都市ガス(株) | 0.000341
A0045 | (株)V-Power | A0045:(株)V-Power |  | A0142 | 武州瓦斯(株) | メニューA | 0 | 0 | 0 | 0 | 0 | A0142:武州瓦斯(株)メニューA | 0
A0046 | 大和エネルギー(株) | A0046:大和エネルギー(株) |  | A0142 | 武州瓦斯(株) | メニューB | 0.000341 | 0 | 0 | 0 | 0 | A0142:武州瓦斯(株)メニューB | 0.000341
A0048 | 大阪瓦斯(株) | A0048:大阪瓦斯(株) |  | A0142 | 武州瓦斯(株) | (参考値)事業者全体 | 0.000339 | 0.000413 | 0.000413 | 0.000413 | 0.000413 | A0142:武州瓦斯(株)(参考値)事業者全体 | 0.000339
A0049 | エフビットコミュニケーションズ(株) | A0049:エフビットコミュニケーションズ(株) |  | A0378 | 本庄ガス(株) |  | 0.000341 | 0 | 0 | 0 | 0 | A0378:本庄ガス(株) | 0.000341
A0050 | ENEOS Power(株)（旧:ENEOS(株)） | A0050:ENEOS Power(株)（旧:ENEOS(株)） |  | A0002 | イーレックス(株) |  | 0.000429 | 0.000395 | 0.000395 | 0.000395 | 0.000395 | A0002:イーレックス(株) | 0.000429
A0051 | 真庭バイオエネルギー(株) | A0051:真庭バイオエネルギー(株) |  | A0003 | リエスパワー(株) |  | 0 | 0.000433 | 0.000433 | 0.000433 | 0.000433 | A0003:リエスパワー(株) | 0
A0052 | 三井物産(株) | A0052:三井物産(株) |  | A0004 | エバーグリーン・リテイリング(株) | メニューA | 0 | 0 | 0 | 0 | 0 | A0004:エバーグリーン・リテイリング(株)メニューA | 0
A0053 | オリックス(株) | A0053:オリックス(株) |  | A0004 | エバーグリーン・リテイリング(株) | メニューB | 0.000413 | 0 | 0 | 0 | 0 | A0004:エバーグリーン・リテイリング(株)メニューB | 0.000413
A0054 | (株)エネサンス関東 | A0054:(株)エネサンス関東 |  | A0004 | エバーグリーン・リテイリング(株) | (参考値)事業者全体 | 0.000401 | 0 | 0 | 0 | 0 | A0004:エバーグリーン・リテイリング(株)(参考値)事業者全体 | 0.000401
A0055 | (株)UPDATER | A0055:(株)UPDATER |  | A0006 | エバーグリーン・マーケティング(株) | メニューA | 0 | 0.0003 | 0.0003 | 0.0003 | 0.0003 | A0006:エバーグリーン・マーケティング(株)メニューA | 0
A0056 | シン・エナジー(株) | A0056:シン・エナジー(株) |  | A0006 | エバーグリーン・マーケティング(株) | メニューB | 0.000395 | 0.000349 | 0.000349 | 0.000349 | 0.000349 | A0006:エバーグリーン・マーケティング(株)メニューB | 0.000395
A0057 | (株)サニックス | A0057:(株)サニックス |  | A0006 | エバーグリーン・マーケティング(株) | (参考値)事業者全体 | 0.000345 | 0.0004 | 0.0004 | 0.0004 | 0.0004 | A0006:エバーグリーン・マーケティング(株)(参考値)事業者全体 | 0.000345
A0058 | (株)コンシェルジュ | A0058:(株)コンシェルジュ |  | A0007 | (株)SEウイングズ |  | 0.000433 | 0.000432 | 0.000432 | 0.000432 | 0.000432 | A0007:(株)SEウイングズ | 0.000433
A0060 | (株)アイ・グリッド・ソリューションズ | A0060:(株)アイ・グリッド・ソリューションズ |  | A0008 | (株)イーセル | メニューA | 0 | 0 | 0 | 0 | 0 | A0008:(株)イーセルメニューA | 0
A0061 | サミットエナジー(株) | A0061:サミットエナジー(株) |  | A0008 | (株)イーセル | (参考値)事業者全体 | 0.00046 | 0 | 0 | 0 | 0 | A0008:(株)イーセル(参考値)事業者全体 | 0.00046
A0062 | リコージャパン(株) | A0062:リコージャパン(株) |  | A0009 | (株)エネット | メニューA | 0 | 0 | 0 | 0 | 0 | A0009:(株)エネットメニューA | 0
A0063 | (株)エネルギア・ソリューション・アンド・サービス | A0063:(株)エネルギア・ソリューション・アンド・サービス |  | A0009 | (株)エネット | メニューB | 0 | 0.000545 | 0.000545 | 0.000545 | 0.000545 | A0009:(株)エネットメニューB | 0
A0064 | 東京ガス(株) | A0064:東京ガス(株) |  | A0009 | (株)エネット | メニューC | 0.0003 | 0 | 0 | 0 | 0 | A0009:(株)エネットメニューC | 0.0003
A0065 | テス・エンジニアリング(株) | A0065:テス・エンジニアリング(株) |  | A0009 | (株)エネット | メニューD | 0.000349 | 0 | 0 | 0 | 0 | A0009:(株)エネットメニューD | 0.000349
A0066 | 青梅ガス(株) | A0066:青梅ガス(株) |  | A0009 | (株)エネット | メニューE | 0.0004 | 0.0002 | 0.0002 | 0.0002 | 0.0002 | A0009:(株)エネットメニューE | 0.0004
A0067 | (株)イーネットワークシステムズ | A0067:(株)イーネットワークシステムズ |  | A0009 | (株)エネット | メニューF | 0.000432 | 0.000729 | 0.000729 | 0.000729 | 0.000729 | A0009:(株)エネットメニューF | 0.000432
A0068 | (株)エネアーク関東 | A0068:(株)エネアーク関東 |  | A0009 | (株)エネット | (参考値)事業者全体 | 0.000374 | 0 | 0 | 0 | 0 | A0009:(株)エネット(参考値)事業者全体 | 0.000374
A0069 | (株)東急パワーサプライ | A0069:(株)東急パワーサプライ |  | A0011 | 須賀川瓦斯(株) | メニューA | 0 | 0.000541 | 0.000541 | 0.000541 | 0.000541 | A0011:須賀川瓦斯(株)メニューA | 0
A0070 | 王子・伊藤忠エネクス電力販売(株) | A0070:王子・伊藤忠エネクス電力販売(株) |  | A0011 | 須賀川瓦斯(株) | メニューB | 0 | 0 | 0 | 0 | 0 | A0011:須賀川瓦斯(株)メニューB | 0
A0071 | 伊藤忠商事(株) | A0071:伊藤忠商事(株) |  | A0011 | 須賀川瓦斯(株) | メニューC | 0 | 0.000987 | 0.000987 | 0.000987 | 0.000987 | A0011:須賀川瓦斯(株)メニューC | 0
A0072 | (株)エコスタイル | A0072:(株)エコスタイル |  | A0011 | 須賀川瓦斯(株) | メニューD | 0.000545 | 0.000403 | 0.000403 | 0.000403 | 0.000403 | A0011:須賀川瓦斯(株)メニューD | 0.000545
A0073 | 入間ガス(株) | A0073:入間ガス(株) |  | A0011 | 須賀川瓦斯(株) | (参考値)事業者全体 | 0.000543 | 0.00045 | 0.00045 | 0.00045 | 0.00045 | A0011:須賀川瓦斯(株)(参考値)事業者全体 | 0.000543
A0074 | テプコカスタマーサービス(株) | A0074:テプコカスタマーサービス(株) |  | A0012 | 出光興産(株) | メニューA | 0 | 0 | 0 | 0 | 0 | A0012:出光興産(株)メニューA | 0
A0075 | (株)とんでんホールディングス | A0075:(株)とんでんホールディングス |  | A0012 | 出光興産(株) | メニューB | 0 | 0.0002 | 0.0002 | 0.0002 | 0.0002 | A0012:出光興産(株)メニューB | 0
A0076 | 日鉄エンジニアリング(株) | A0076:日鉄エンジニアリング(株) |  | A0012 | 出光興産(株) | メニューC | 0.0002 | 0 | 0 | 0 | 0 | A0012:出光興産(株)メニューC | 0.0002
A0077 | auエネルギー＆ライフ(株) | A0077:auエネルギー＆ライフ(株) |  | A0012 | 出光興産(株) | メニューD | 0.000729 | 0 | 0 | 0 | 0 | A0012:出光興産(株)メニューD | 0.000729
A0079 | イワタニ関東(株) | A0079:イワタニ関東(株) |  | A0012 | 出光興産(株) | (参考値)事業者全体 | 0.000709 | 0.000258 | 0.000258 | 0.000258 | 0.000258 | A0012:出光興産(株)(参考値)事業者全体 | 0.000709
A0080 | イワタニ首都圏(株) | A0080:イワタニ首都圏(株) |  | A0013 | (株)オプテージ | メニューA | 0 | 0 | 0 | 0 | 0 | A0013:(株)オプテージメニューA | 0
A0081 | サーラeエナジー(株) | A0081:サーラeエナジー(株) |  | A0013 | (株)オプテージ | メニューB | 0.000541 | 0 | 0 | 0 | 0 | A0013:(株)オプテージメニューB | 0.000541
A0082 | (株)地球クラブ | A0082:(株)地球クラブ |  | A0013 | (株)オプテージ | (参考値)事業者全体 | 0.000541 | 0 | 0 | 0 | 0 | A0013:(株)オプテージ(参考値)事業者全体 | 0.000541
A0084 | 西部瓦斯(株) | A0084:西部瓦斯(株) |  | A0014 | エネサーブ(株) | メニューA | 0 | 0.000258 | 0.000258 | 0.000258 | 0.000258 | A0014:エネサーブ(株)メニューA | 0
A0085 | 東邦ガス(株) | A0085:東邦ガス(株) |  | A0014 | エネサーブ(株) | メニューB | 0.000987 | 0.000173 | 0.000173 | 0.000173 | 0.000173 | A0014:エネサーブ(株)メニューB | 0.000987
A0086 | シナネン(株) | A0086:シナネン(株) |  | A0014 | エネサーブ(株) | (参考値)事業者全体 | 0.000527 | 0.000498 | 0.000498 | 0.000498 | 0.000498 | A0014:エネサーブ(株)(参考値)事業者全体 | 0.000527
A0088 | カワサキグリーンエナジー(株) | A0088:カワサキグリーンエナジー(株) |  | A0015 | (株)エネワンでんき | メニューA | 0.000403 | 0 | 0 | 0 | 0 | A0015:(株)エネワンでんきメニューA | 0.000403
A0089 | 大一ガス(株) | A0089:大一ガス(株) |  | A0015 | (株)エネワンでんき | メニューB | 0.00045 | 0 | 0 | 0 | 0 | A0015:(株)エネワンでんきメニューB | 0.00045
A0090 | (株)リミックスポイント | A0090:(株)リミックスポイント |  | A0015 | (株)エネワンでんき | (参考値)事業者全体 | 0.000436 | 0.000825 | 0.000825 | 0.000825 | 0.000825 | A0015:(株)エネワンでんき(参考値)事業者全体 | 0.000436
A0091 | 大阪いずみ市民生活協同組合 | A0091:大阪いずみ市民生活協同組合 |  | A0016 | ミツウロコグリーンエネルギー(株) | メニューA | 0 | 0 | 0 | 0 | 0 | A0016:ミツウロコグリーンエネルギー(株)メニューA | 0
A0092 | (株)中海テレビ放送 | A0092:(株)中海テレビ放送 |  | A0016 | ミツウロコグリーンエネルギー(株) | メニューB | 0.0002 | 0.000245 | 0.000245 | 0.000245 | 0.000245 | A0016:ミツウロコグリーンエネルギー(株)メニューB | 0.0002
A0093 | パシフィックパワー(株) | A0093:パシフィックパワー(株) |  | A0016 | ミツウロコグリーンエネルギー(株) | メニューC | 0 | 0.000489 | 0.000489 | 0.000489 | 0.000489 | A0016:ミツウロコグリーンエネルギー(株)メニューC | 0
A0098 | (株)ジェイコムウエスト | A0098:(株)ジェイコムウエスト |  | A0016 | ミツウロコグリーンエネルギー(株) | メニューD | 0 | 0 | 0 | 0 | 0 | A0016:ミツウロコグリーンエネルギー(株)メニューD | 0
A0103 | (株)ジェイコム埼玉・東日本 | A0103:(株)ジェイコム埼玉・東日本 |  | A0016 | ミツウロコグリーンエネルギー(株) | メニューE | 0.000258 | 0.000517 | 0.000517 | 0.000517 | 0.000517 | A0016:ミツウロコグリーンエネルギー(株)メニューE | 0.000258
A0104 | (株)ジェイコム札幌 | A0104:(株)ジェイコム札幌 |  | A0016 | ミツウロコグリーンエネルギー(株) | メニューF | 0 | 0 | 0 | 0 | 0 | A0016:ミツウロコグリーンエネルギー(株)メニューF | 0
A0105 | (株)ジェイコム湘南・神奈川 | A0105:(株)ジェイコム湘南・神奈川 |  | A0016 | ミツウロコグリーンエネルギー(株) | メニューG | 0 | 0 | 0 | 0 | 0 | A0016:ミツウロコグリーンエネルギー(株)メニューG | 0
A0107 | (株)ジェイコム千葉 | A0107:(株)ジェイコム千葉 |  | A0016 | ミツウロコグリーンエネルギー(株) | メニューH | 0 | 0 | 0 | 0 | 0 | A0016:ミツウロコグリーンエネルギー(株)メニューH | 0
A0110 | (株)ジェイコム東京 | A0110:(株)ジェイコム東京 |  | A0016 | ミツウロコグリーンエネルギー(株) | メニューI | 0.000258 | 0.000544 | 0.000544 | 0.000544 | 0.000544 | A0016:ミツウロコグリーンエネルギー(株)メニューI | 0.000258
A0119 | 土浦ケーブルテレビ(株) | A0119:土浦ケーブルテレビ(株) |  | A0016 | ミツウロコグリーンエネルギー(株) | メニューJ | 0.000173 | 0 | 0 | 0 | 0 | A0016:ミツウロコグリーンエネルギー(株)メニューJ | 0.000173
A0120 | 鹿児島電力(株) | A0120:鹿児島電力(株) |  | A0016 | ミツウロコグリーンエネルギー(株) | メニューK | 0.000498 | 0.000173 | 0.000173 | 0.000173 | 0.000173 | A0016:ミツウロコグリーンエネルギー(株)メニューK | 0.000498
A0121 | 太陽ガス(株) | A0121:太陽ガス(株) |  | A0016 | ミツウロコグリーンエネルギー(株) | (参考値)事業者全体 | 0.000445 | 0.000971 | 0.000971 | 0.000971 | 0.000971 | A0016:ミツウロコグリーンエネルギー(株)(参考値)事業者全体 | 0.000445
A0122 | アーバンエナジー(株) | A0122:アーバンエナジー(株) |  | A0017 | (株)リエネ | メニューA | 0 | 0.000314 | 0.000314 | 0.000314 | 0.000314 | A0017:(株)リエネ メニューA | 0
A0123 | パワーネクスト(株) | A0123:パワーネクスト(株) |  | A0017 | (株)リエネ | メニューB | 0 | 0 | 0 | 0 | 0 | A0017:(株)リエネ メニューB | 0
A0124 | 合同会社北上新電力 | A0124:合同会社北上新電力 |  | A0017 | (株)リエネ | メニューC | 0.000825 | 0.000355 | 0.000355 | 0.000355 | 0.000355 | A0017:(株)リエネ メニューC | 0.000825
A0126 | (株)タクマエナジー | A0126:(株)タクマエナジー |  | A0017 | (株)リエネ | (参考値)事業者全体 | 0.000163 | 0 | 0 | 0 | 0 | A0017:(株)リエネ (参考値)事業者全体 | 0.000163
A0127 | (株)スマートテック | A0127:(株)スマートテック |  | A0018 | ネクストパワーやまと(株) | メニューA | 0 | 0.000332 | 0.000332 | 0.000332 | 0.000332 | A0018:ネクストパワーやまと(株)メニューA | 0
A0128 | 水戸電力(株) | A0128:水戸電力(株) |  | A0018 | ネクストパワーやまと(株) | メニューB | 0.000245 | 0.000412 | 0.000412 | 0.000412 | 0.000412 | A0018:ネクストパワーやまと(株)メニューB | 0.000245
A0130 | 丸紅新電力(株) | A0130:丸紅新電力(株) |  | A0018 | ネクストパワーやまと(株) | メニューC | 0.000489 | 0 | 0 | 0 | 0 | A0018:ネクストパワーやまと(株)メニューC | 0.000489
A0133 | 奈良電力(株) | A0133:奈良電力(株) |  | A0018 | ネクストパワーやまと(株) | (参考値)事業者全体 | 0.000485 | 0 | 0 | 0 | 0 | A0018:ネクストパワーやまと(株)(参考値)事業者全体 | 0.000485
A0134 | カナデビア(株)（旧:日立造船(株)） | A0134:カナデビア(株)（旧:日立造船(株)） |  | A0019 | 日本テクノ(株) | メニューA | 0 | 0.000136 | 0.000136 | 0.000136 | 0.000136 | A0019:日本テクノ(株)メニューA | 0
A0135 | 大東ガス(株) | A0135:大東ガス(株) |  | A0019 | 日本テクノ(株) | メニューB | 0.000517 | 0.000276 | 0.000276 | 0.000276 | 0.000276 | A0019:日本テクノ(株)メニューB | 0.000517
A0136 | パナソニックオペレーショナルエクセレンス(株) | A0136:パナソニックオペレーショナルエクセレンス(株) |  | A0019 | 日本テクノ(株) | (参考値)事業者全体 | 0.000412 | 0.000206 | 0.000206 | 0.000206 | 0.000206 | A0019:日本テクノ(株)(参考値)事業者全体 | 0.000412
A0137 | アストモスエネルギー(株) | A0137:アストモスエネルギー(株) |  | A0020 | 中央電力エナジー(株) | メニューA | 0 | 0.000276 | 0.000276 | 0.000276 | 0.000276 | A0020:中央電力エナジー(株)メニューA | 0
A0138 | (株)関電エネルギーソリューション | A0138:(株)関電エネルギーソリューション |  | A0020 | 中央電力エナジー(株) | メニューB | 0 | 0.000347 | 0.000347 | 0.000347 | 0.000347 | A0020:中央電力エナジー(株)メニューB | 0
A0140 | MCリテールエナジー(株) | A0140:MCリテールエナジー(株) |  | A0020 | 中央電力エナジー(株) | メニューC | 0 | 0.000365 | 0.000365 | 0.000365 | 0.000365 | A0020:中央電力エナジー(株)メニューC | 0
A0141 | (株)北九州パワー | A0141:(株)北九州パワー |  | A0020 | 中央電力エナジー(株) | メニューD | 0.000544 | 0.00025 | 0.00025 | 0.00025 | 0.00025 | A0020:中央電力エナジー(株)メニューD | 0.000544
A0142 | 武州瓦斯(株) | A0142:武州瓦斯(株) |  | A0020 | 中央電力エナジー(株) | (参考値)事業者全体 | 0.000478 | 0.0003 | 0.0003 | 0.0003 | 0.0003 | A0020:中央電力エナジー(株)(参考値)事業者全体 | 0.000478
A0143 | リニューアブル・ジャパン(株) | A0143:リニューアブル・ジャパン(株) |  | A0021 | (株)Looop | メニューA | 0 | 0.000162 | 0.000162 | 0.000162 | 0.000162 | A0021:(株)LooopメニューA | 0
A0144 | 大垣ガス(株) | A0144:大垣ガス(株) |  | A0021 | (株)Looop | メニューB | 0.000173 | 0.000422 | 0.000422 | 0.000422 | 0.000422 | A0021:(株)LooopメニューB | 0.000173
A0145 | (株)藤田商店 | A0145:(株)藤田商店 |  | A0021 | (株)Looop | メニューC | 0.000971 | 0.000365 | 0.000365 | 0.000365 | 0.000365 | A0021:(株)LooopメニューC | 0.000971
A0146 | (株)ケーブルネット下関 | A0146:(株)ケーブルネット下関 |  | A0021 | (株)Looop | (参考値)事業者全体 | 0.000948 | 4.7e-05 | 4.7e-05 | 4.7e-05 | 4.7e-05 | A0021:(株)Looop(参考値)事業者全体 | 0.000948
A0147 | (株)ジェイコム九州 | A0147:(株)ジェイコム九州 |  | A0024 | 静岡ガス＆パワー(株) | メニューA | 0.000314 | 0.00019 | 0.00019 | 0.00019 | 0.00019 | A0024:静岡ガス＆パワー(株)メニューA | 0.000314
A0149 | (株)グローバルエンジニアリング | A0149:(株)グローバルエンジニアリング |  | A0024 | 静岡ガス＆パワー(株) | メニューB | 0 | 0.000204 | 0.000204 | 0.000204 | 0.000204 | A0024:静岡ガス＆パワー(株)メニューB | 0
A0150 | 九州エナジー(株) | A0150:九州エナジー(株) |  | A0024 | 静岡ガス＆パワー(株) | メニューC | 0.000355 | 0 | 0 | 0 | 0 | A0024:静岡ガス＆パワー(株)メニューC | 0.000355
A0151 | (株)トヨタエナジーソリューションズ | A0151:(株)トヨタエナジーソリューションズ |  | A0024 | 静岡ガス＆パワー(株) | メニューD | 0 | 0.000569 | 0.000569 | 0.000569 | 0.000569 | A0024:静岡ガス＆パワー(株)メニューD | 0
A0153 | (株)エナリス・パワー・マーケティング | A0153:(株)エナリス・パワー・マーケティング |  | A0024 | 静岡ガス＆パワー(株) | メニューE | 0.000332 | 0 | 0 | 0 | 0 | A0024:静岡ガス＆パワー(株)メニューE | 0.000332
A0154 | 歌舞伎エナジー(株) | A0154:歌舞伎エナジー(株) |  | A0024 | 静岡ガス＆パワー(株) | メニューF | 0.000412 | 1.8e-05 | 1.8e-05 | 1.8e-05 | 1.8e-05 | A0024:静岡ガス＆パワー(株)メニューF | 0.000412
A0155 | みやまスマートエネルギー(株) | A0155:みやまスマートエネルギー(株) |  | A0024 | 静岡ガス＆パワー(株) | (参考値)事業者全体 | 0.000396 | 0 | 0 | 0 | 0 | A0024:静岡ガス＆パワー(株)(参考値)事業者全体 | 0.000396
A0156 | エフィシエント(株) | A0156:エフィシエント(株) |  | A0025 | 荏原環境プラント(株) | メニューA | 0 | 0.000118 | 0.000118 | 0.000118 | 0.000118 | A0025:荏原環境プラント(株)メニューA | 0
A0157 | (株)生活クラブエナジー | A0157:(株)生活クラブエナジー |  | A0025 | 荏原環境プラント(株) | メニューB | 0 | 0.000269 | 0.000269 | 0.000269 | 0.000269 | A0025:荏原環境プラント(株)メニューB | 0
A0158 | 生活協同組合コープこうべ | A0158:生活協同組合コープこうべ |  | A0025 | 荏原環境プラント(株) | メニューC | 0.000136 | 0.000384 | 0.000384 | 0.000384 | 0.000384 | A0025:荏原環境プラント(株)メニューC | 0.000136
A0159 | (株)シーエナジー | A0159:(株)シーエナジー |  | A0025 | 荏原環境プラント(株) | メニューD | 0.000276 | 0 | 0 | 0 | 0 | A0025:荏原環境プラント(株)メニューD | 0.000276
A0160 | 角栄ガス(株) | A0160:角栄ガス(株) |  | A0025 | 荏原環境プラント(株) | メニューE | 0.000206 | 0 | 0 | 0 | 0 | A0025:荏原環境プラント(株)メニューE | 0.000206
A0161 | 京葉瓦斯(株) | A0161:京葉瓦斯(株) |  | A0025 | 荏原環境プラント(株) | メニューF | 0.000276 | 0.0002 | 0.0002 | 0.0002 | 0.0002 | A0025:荏原環境プラント(株)メニューF | 0.000276
A0162 | TOPPANホールディングス(株) | A0162:TOPPANホールディングス(株) |  | A0025 | 荏原環境プラント(株) | メニューG | 0.000347 | 0.000608 | 0.000608 | 0.000608 | 0.000608 | A0025:荏原環境プラント(株)メニューG | 0.000347
A0163 | 伊勢崎ガス(株) | A0163:伊勢崎ガス(株) |  | A0025 | 荏原環境プラント(株) | メニューH | 0.000365 | 0 | 0 | 0 | 0 | A0025:荏原環境プラント(株)メニューH | 0.000365
A0164 | キヤノンマーケティングジャパン(株) | A0164:キヤノンマーケティングジャパン(株) |  | A0025 | 荏原環境プラント(株) | メニューI | 0.00025 | 0 | 0 | 0 | 0 | A0025:荏原環境プラント(株)メニューI | 0.00025
A0165 | (株)とっとり市民電力 | A0165:(株)とっとり市民電力 |  | A0025 | 荏原環境プラント(株) | メニューJ | 0.0003 | 0 | 0 | 0 | 0 | A0025:荏原環境プラント(株)メニューJ | 0.0003
A0166 | (株)イーエムアイ | A0166:(株)イーエムアイ |  | A0025 | 荏原環境プラント(株) | メニューK | 0.000162 | 0.000314 | 0.000314 | 0.000314 | 0.000314 | A0025:荏原環境プラント(株)メニューK | 0.000162
A0167 | 佐野瓦斯(株) | A0167:佐野瓦斯(株) |  | A0025 | 荏原環境プラント(株) | メニューL | 0.000422 | 0.000259 | 0.000259 | 0.000259 | 0.000259 | A0025:荏原環境プラント(株)メニューL | 0.000422
A0168 | 桐生瓦斯(株) | A0168:桐生瓦斯(株) |  | A0025 | 荏原環境プラント(株) | メニューM | 0.000365 | 0 | 0 | 0 | 0 | A0025:荏原環境プラント(株)メニューM | 0.000365
A0169 | 森の電力(株) | A0169:森の電力(株) |  | A0025 | 荏原環境プラント(株) | メニューN | 4.7e-05 | 0 | 0 | 0 | 0 | A0025:荏原環境プラント(株)メニューN | 4.7e-05
A0170 | 大和ハウス工業(株) | A0170:大和ハウス工業(株) |  | A0025 | 荏原環境プラント(株) | メニューO | 0.00019 | 0 | 0 | 0 | 0 | A0025:荏原環境プラント(株)メニューO | 0.00019
A0172 | HTBエナジー(株) | A0172:HTBエナジー(株) |  | A0025 | 荏原環境プラント(株) | メニューP | 0.000204 | 0 | 0 | 0 | 0 | A0025:荏原環境プラント(株)メニューP | 0.000204
A0173 | (株)アシストワンエナジー | A0173:(株)アシストワンエナジー |  | A0025 | 荏原環境プラント(株) | メニューQ | 0 | 0 | 0 | 0 | 0 | A0025:荏原環境プラント(株)メニューQ | 0
A0175 | (株)フソウ・エナジー | A0175:(株)フソウ・エナジー |  | A0025 | 荏原環境プラント(株) | メニューR | 0.000569 | 0.000559 | 0.000559 | 0.000559 | 0.000559 | A0025:荏原環境プラント(株)メニューR | 0.000569
A0177 | 湘南電力(株) | A0177:湘南電力(株) |  | A0025 | 荏原環境プラント(株) | (参考値)事業者全体 | 0.000312 | 0.000285 | 0.000285 | 0.000285 | 0.000285 | A0025:荏原環境プラント(株)(参考値)事業者全体 | 0.000312
A0178 | 大東建託パートナーズ(株) | A0178:大東建託パートナーズ(株) |  | A0026 | 東京エコサービス(株) | メニューA | 0 | 0.00049 | 0.00049 | 0.00049 | 0.00049 | A0026:東京エコサービス(株)メニューA | 0
A0179 | Japan電力(株) | A0179:Japan電力(株) |  | A0026 | 東京エコサービス(株) | メニューB | 1.8e-05 | 0 | 0 | 0 | 0 | A0026:東京エコサービス(株)メニューB | 1.8e-05
A0180 | 電源開発(株) | A0180:電源開発(株) |  | A0026 | 東京エコサービス(株) | (参考値)事業者全体 | 1.5e-05 | 4e-06 | 4e-06 | 4e-06 | 4e-06 | A0026:東京エコサービス(株)(参考値)事業者全体 | 1.5e-05
A0181 | 鈴与商事(株) | A0181:鈴与商事(株) |  | A0027 | ダイヤモンドパワー(株) | メニューA | 0 | 9.1e-05 | 9.1e-05 | 9.1e-05 | 9.1e-05 | A0027:ダイヤモンドパワー(株)メニューA | 0
A0184 | ワタミエナジー(株) | A0184:ワタミエナジー(株) |  | A0027 | ダイヤモンドパワー(株) | メニューB | 0.000118 | 0.000112 | 0.000112 | 0.000112 | 0.000112 | A0027:ダイヤモンドパワー(株)メニューB | 0.000118
A0185 | (株)パルシステム電力 | A0185:(株)パルシステム電力 |  | A0027 | ダイヤモンドパワー(株) | メニューC | 0.000269 | 0.000814 | 0.000814 | 0.000814 | 0.000814 | A0027:ダイヤモンドパワー(株)メニューC | 0.000269
A0186 | SBパワー(株) | A0186:SBパワー(株) |  | A0027 | ダイヤモンドパワー(株) | メニューD | 0.000384 | 0 | 0 | 0 | 0 | A0027:ダイヤモンドパワー(株)メニューD | 0.000384
A0187 | NFパワーサービス(株) | A0187:NFパワーサービス(株) |  | A0027 | ダイヤモンドパワー(株) | (参考値)事業者全体 | 0.000429 | 0 | 0 | 0 | 0 | A0027:ダイヤモンドパワー(株)(参考値)事業者全体 | 0.000429
A0188 | ひおき地域エネルギー(株) | A0188:ひおき地域エネルギー(株) |  | A0028 | 出光グリーンパワー(株) | メニューA | 0 | 0.000499 | 0.000499 | 0.000499 | 0.000499 | A0028:出光グリーンパワー(株)メニューA | 0
A0189 | 和歌山電力(株) | A0189:和歌山電力(株) |  | A0028 | 出光グリーンパワー(株) | メニューB | 0 | 0.000451 | 0.000451 | 0.000451 | 0.000451 | A0028:出光グリーンパワー(株)メニューB | 0
A0190 | 日本瓦斯(株)(日本ガス(株)) | A0190:日本瓦斯(株)(日本ガス(株)) |  | A0028 | 出光グリーンパワー(株) | メニューC | 0.0002 | 0.000557 | 0.000557 | 0.000557 | 0.000557 | A0028:出光グリーンパワー(株)メニューC | 0.0002
A0191 | (株)トドック電力 | A0191:(株)トドック電力 |  | A0028 | 出光グリーンパワー(株) | メニューD | 0.000608 | 0 | 0 | 0 | 0 | A0028:出光グリーンパワー(株)メニューD | 0.000608
A0193 | 九電みらいエナジー(株) | A0193:九電みらいエナジー(株) |  | A0028 | 出光グリーンパワー(株) | (参考値)事業者全体 | 0.000255 | 0.000253 | 0.000253 | 0.000253 | 0.000253 | A0028:出光グリーンパワー(株)(参考値)事業者全体 | 0.000255
A0194 | (株)ミツウロコヴェッセル | A0194:(株)ミツウロコヴェッセル |  | A0031 | (株)新出光 | メニューA | 0 | 0.000429 | 0.000429 | 0.000429 | 0.000429 | A0031:(株)新出光メニューA | 0
A0195 | (株)フォレストパワー | A0195:(株)フォレストパワー |  | A0031 | (株)新出光 | メニューB | 0 | 0 | 0 | 0 | 0 | A0031:(株)新出光メニューB | 0
A0196 | 日高都市ガス(株) | A0196:日高都市ガス(株) |  | A0031 | (株)新出光 | メニューC | 0 | 0 | 0 | 0 | 0 | A0031:(株)新出光メニューC | 0
A0197 | (株)アドバンテック | A0197:(株)アドバンテック |  | A0031 | (株)新出光 | メニューD | 0.000314 | 0 | 0 | 0 | 0 | A0031:(株)新出光メニューD | 0.000314
A0199 | ローカルエナジー(株) | A0199:ローカルエナジー(株) |  | A0031 | (株)新出光 | メニューE | 0.000259 | 0.000479 | 0.000479 | 0.000479 | 0.000479 | A0031:(株)新出光メニューE | 0.000259
A0200 | エネックス(株) | A0200:エネックス(株) |  | A0031 | (株)新出光 | メニューF | 0 | 0.00022 | 0.00022 | 0.00022 | 0.00022 | A0031:(株)新出光メニューF | 0
A0203 | (株)レクスポート | A0203:(株)レクスポート |  | A0031 | (株)新出光 | メニューG | 0 | 0 | 0 | 0 | 0 | A0031:(株)新出光メニューG | 0
A0204 | なでしこ電力(株) | A0204:なでしこ電力(株) |  | A0031 | (株)新出光 | メニューH | 0 | 0 | 0 | 0 | 0 | A0031:(株)新出光メニューH | 0
A0206 | 日田グリーン電力(株) | A0206:日田グリーン電力(株) |  | A0031 | (株)新出光 | メニューI | 0 | 0.000348 | 0.000348 | 0.000348 | 0.000348 | A0031:(株)新出光メニューI | 0
A0209 | 埼玉ガス(株) | A0209:埼玉ガス(株) |  | A0031 | (株)新出光 | メニューJ | 0 | 0.000349 | 0.000349 | 0.000349 | 0.000349 | A0031:(株)新出光メニューJ | 0
A0210 | 宮崎パワーライン(株) | A0210:宮崎パワーライン(株) |  | A0031 | (株)新出光 | メニューK | 0.000559 | 0.000295 | 0.000295 | 0.000295 | 0.000295 | A0031:(株)新出光メニューK | 0.000559
A0211 | (株)パワー・オプティマイザー | A0211:(株)パワー・オプティマイザー |  | A0031 | (株)新出光 | (参考値)事業者全体 | 0.000467 | 0 | 0 | 0 | 0 | A0031:(株)新出光(参考値)事業者全体 | 0.000467
A0213 | (株)U-POWER | A0213:(株)U-POWER |  | A0032 | セントラル石油瓦斯(株) |  | 0.000285 | 0.000449 | 0.000449 | 0.000449 | 0.000449 | A0032:セントラル石油瓦斯(株) | 0.000285
A0214 | (株)TTSパワー | A0214:(株)TTSパワー |  | A0034 | 一般財団法人泉佐野電力 |  | 0.00049 | 0.0001 | 0.0001 | 0.0001 | 0.0001 | A0034:一般財団法人泉佐野電力 | 0.00049
A0216 | (株)岩手ウッドパワー | A0216:(株)岩手ウッドパワー |  | A0035 | コスモエネルギーソリューションズ(株) | メニューA | 0 | 0 | 0 | 0 | 0 | A0035:コスモエネルギーソリューションズ(株)メニューA | 0
A0217 | 里山パワーワークス(株) | A0217:里山パワーワークス(株) |  | A0035 | コスモエネルギーソリューションズ(株) | メニューB | 4e-06 | 0.000804 | 0.000804 | 0.000804 | 0.000804 | A0035:コスモエネルギーソリューションズ(株)メニューB | 4e-06
A0218 | (株)中之条パワー | A0218:(株)中之条パワー |  | A0035 | コスモエネルギーソリューションズ(株) | メニューC | 9.1e-05 | 0 | 0 | 0 | 0 | A0035:コスモエネルギーソリューションズ(株)メニューC | 9.1e-05
A0220 | 日産トレーディング(株) | A0220:日産トレーディング(株) |  | A0035 | コスモエネルギーソリューションズ(株) | メニューD | 0.000112 | 0 | 0 | 0 | 0 | A0035:コスモエネルギーソリューションズ(株)メニューD | 0.000112
A0221 | (株)エネウィル | A0221:(株)エネウィル |  | A0035 | コスモエネルギーソリューションズ(株) | メニューE | 0.000814 | 0 | 0 | 0 | 0 | A0035:コスモエネルギーソリューションズ(株)メニューE | 0.000814
A0222 | Next Power(株) | A0222:Next Power(株) |  | A0035 | コスモエネルギーソリューションズ(株) | (参考値)事業者全体 | 0.000439 | 0 | 0 | 0 | 0 | A0035:コスモエネルギーソリューションズ(株)(参考値)事業者全体 | 0.000439
A0227 | はりま電力(株) | A0227:はりま電力(株) |  | A0036 | (株)グリーンサークル | メニューA | 0 | 0 | 0 | 0 | 0 | A0036:(株)グリーンサークルメニューA | 0
A0228 | (株)浜松新電力 | A0228:(株)浜松新電力 |  | A0036 | (株)グリーンサークル | (参考値)事業者全体 | 0.000426 | 0.000506 | 0.000506 | 0.000506 | 0.000506 | A0036:(株)グリーンサークル(参考値)事業者全体 | 0.000426
A0229 | ゼロワットパワー(株) | A0229:ゼロワットパワー(株) |  | A0039 | 北海道瓦斯(株) | メニューA | 0 | 0.000662 | 0.000662 | 0.000662 | 0.000662 | A0039:北海道瓦斯(株)メニューA | 0
A0230 | アストマックス(株) | A0230:アストマックス(株) |  | A0039 | 北海道瓦斯(株) | メニューB | 0.000499 | 0 | 0 | 0 | 0 | A0039:北海道瓦斯(株)メニューB | 0.000499
A0231 | (株)やまがた新電力 | A0231:(株)やまがた新電力 |  | A0039 | 北海道瓦斯(株) | (参考値)事業者全体 | 0.000391 | 0 | 0 | 0 | 0 | A0039:北海道瓦斯(株)(参考値)事業者全体 | 0.000391
A0232 | 一般社団法人東松島みらいとし機構 | A0232:一般社団法人東松島みらいとし機構 |  | A0040 | アルカナエナジー(株) |  | 0.000451 | 0.000424 | 0.000424 | 0.000424 | 0.000424 | A0040:アルカナエナジー(株) | 0.000451
A0234 | (株)グリーンパワー大東 | A0234:(株)グリーンパワー大東 |  | A0042 | 新エネルギー開発(株) | メニューA | 0.000557 | 0.000511 | 0.000511 | 0.000511 | 0.000511 | A0042:新エネルギー開発(株)メニューA | 0.000557
A0236 | (株)シーラソーラー(旧：(株)シーラパワー) | A0236:(株)シーラソーラー(旧：(株)シーラパワー) |  | A0042 | 新エネルギー開発(株) | メニューB | 0 | 0.000399 | 0.000399 | 0.000399 | 0.000399 | A0042:新エネルギー開発(株)メニューB | 0
A0237 | 御所野縄文電力(株) | A0237:御所野縄文電力(株) |  | A0042 | 新エネルギー開発(株) | (参考値)事業者全体 | 0.000569 | 0.000299 | 0.000299 | 0.000299 | 0.000299 | A0042:新エネルギー開発(株)(参考値)事業者全体 | 0.000569
A0238 | (株)カーボンニュートラル | A0238:(株)カーボンニュートラル |  | A0043 | 伊藤忠エネクス(株) | メニューA | 0.000253 | 0.000199 | 0.000199 | 0.000199 | 0.000199 | A0043:伊藤忠エネクス(株)メニューA | 0.000253
A0239 | 宮古新電力(株) | A0239:宮古新電力(株) |  | A0043 | 伊藤忠エネクス(株) | メニューB | 0.000429 | 0 | 0 | 0 | 0 | A0043:伊藤忠エネクス(株)メニューB | 0.000429
A0240 | 長崎地域電力(株) | A0240:長崎地域電力(株) |  | A0043 | 伊藤忠エネクス(株) | (参考値)事業者全体 | 0.000429 | 0.00045 | 0.00045 | 0.00045 | 0.00045 | A0043:伊藤忠エネクス(株)(参考値)事業者全体 | 0.000429
A0241 | (株)エネアーク関西 | A0241:(株)エネアーク関西 |  | A0045 | (株)V-Power | メニューA | 0 | 0.000315 | 0.000315 | 0.000315 | 0.000315 | A0045:(株)V-PowerメニューA | 0
A0243 | 近畿電力(株) | A0243:近畿電力(株) |  | A0045 | (株)V-Power | メニューB | 0 | 0.000235 | 0.000235 | 0.000235 | 0.000235 | A0045:(株)V-PowerメニューB | 0
A0245 | 新電力おおいた(株) | A0245:新電力おおいた(株) |  | A0045 | (株)V-Power | メニューC | 0 | 0.001042 | 0.001042 | 0.001042 | 0.001042 | A0045:(株)V-PowerメニューC | 0
A0246 | (株)日本セレモニー | A0246:(株)日本セレモニー |  | A0045 | (株)V-Power | メニューD | 0.000479 | 0.000272 | 0.000272 | 0.000272 | 0.000272 | A0045:(株)V-PowerメニューD | 0.000479
A0248 | (株)池見石油店 | A0248:(株)池見石油店 |  | A0045 | (株)V-Power | (参考値)事業者全体 | 0.000446 | 0 | 0 | 0 | 0 | A0045:(株)V-Power(参考値)事業者全体 | 0.000446
A0250 | 芝浦電力(株) | A0250:芝浦電力(株) |  | A0046 | 大和エネルギー(株) |  | 0.00022 | 0.000306 | 0.000306 | 0.000306 | 0.000306 | A0046:大和エネルギー(株) | 0.00022
A0253 | (株)地域創生ホールディングス | A0253:(株)地域創生ホールディングス |  | A0048 | 大阪瓦斯(株) | メニューA | 0 | 0.000424 | 0.000424 | 0.000424 | 0.000424 | A0048:大阪瓦斯(株)メニューA | 0
A0254 | スズカ電工(株) | A0254:スズカ電工(株) |  | A0048 | 大阪瓦斯(株) | メニューB | 0 | 0 | 0 | 0 | 0 | A0048:大阪瓦斯(株)メニューB | 0
A0256 | (株)エーコープサービス | A0256:(株)エーコープサービス |  | A0048 | 大阪瓦斯(株) | メニューC | 0.000348 | 0.000309 | 0.000309 | 0.000309 | 0.000309 | A0048:大阪瓦斯(株)メニューC | 0.000348
A0257 | サンリン(株) | A0257:サンリン(株) |  | A0048 | 大阪瓦斯(株) | メニューD | 0.000349 | 0 | 0 | 0 | 0 | A0048:大阪瓦斯(株)メニューD | 0.000349
A0258 | (株)宮崎ガスリビング | A0258:(株)宮崎ガスリビング |  | A0048 | 大阪瓦斯(株) | メニューE | 0.000295 | 0.000547 | 0.000547 | 0.000547 | 0.000547 | A0048:大阪瓦斯(株)メニューE | 0.000295
A0259 | 山陰エレキ・アライアンス(株) | A0259:山陰エレキ・アライアンス(株) |  | A0048 | 大阪瓦斯(株) | メニューF | 0 | 0 | 0 | 0 | 0 | A0048:大阪瓦斯(株)メニューF | 0
A0260 | (株)ジョヴィ | A0260:(株)ジョヴィ |  | A0048 | 大阪瓦斯(株) | メニューG | 0.000449 | 0 | 0 | 0 | 0 | A0048:大阪瓦斯(株)メニューG | 0.000449
A0261 | ミライフ東日本(株) | A0261:ミライフ東日本(株) |  | A0048 | 大阪瓦斯(株) | (参考値)事業者全体 | 0.000426 | 0.000299 | 0.000299 | 0.000299 | 0.000299 | A0048:大阪瓦斯(株)(参考値)事業者全体 | 0.000426
A0264 | 山陰酸素工業(株) | A0264:山陰酸素工業(株) |  | A0049 | エフビットコミュニケーションズ(株) | メニューA | 0.0001 | 0.000272 | 0.000272 | 0.000272 | 0.000272 | A0049:エフビットコミュニケーションズ(株) メニューA | 0.0001
A0265 | 武陽ガス(株) | A0265:武陽ガス(株) |  | A0049 | エフビットコミュニケーションズ(株) | メニューB | 0 | 0.000425 | 0.000425 | 0.000425 | 0.000425 | A0049:エフビットコミュニケーションズ(株) メニューB | 0
A0267 | 北海道電力(株) | A0267:北海道電力(株) |  | A0049 | エフビットコミュニケーションズ(株) | メニューC | 0.000804 | 0 | 0 | 0 | 0 | A0049:エフビットコミュニケーションズ(株) メニューC | 0.000804
A0268 | 東北電力(株) | A0268:東北電力(株) |  | A0049 | エフビットコミュニケーションズ(株) | (参考値)事業者全体 | 0.000801 | 0.000595 | 0.000595 | 0.000595 | 0.000595 | A0049:エフビットコミュニケーションズ(株) (参考値)事業者全体 | 0.000801
A0270 | 中部電力ミライズ(株) | A0270:中部電力ミライズ(株) |  | A0050 | ENEOS Power(株)（旧:ENEOS(株)） | メニューA | 0 | 0 | 0 | 0 | 0 | A0050:ENEOS Power(株)（旧:ENEOS(株)）メニューA | 0
A0271 | 北陸電力(株) | A0271:北陸電力(株) |  | A0050 | ENEOS Power(株)（旧:ENEOS(株)） | メニューB | 0 | 0.000521 | 0.000521 | 0.000521 | 0.000521 | A0050:ENEOS Power(株)（旧:ENEOS(株)）メニューB | 0
A0272 | 関西電力(株) | A0272:関西電力(株) |  | A0050 | ENEOS Power(株)（旧:ENEOS(株)） | メニューC | 0 | 0 | 0 | 0 | 0 | A0050:ENEOS Power(株)（旧:ENEOS(株)）メニューC | 0
A0273 | 中国電力(株) | A0273:中国電力(株) |  | A0050 | ENEOS Power(株)（旧:ENEOS(株)） | メニューD | 0 | 0.000619 | 0.000619 | 0.000619 | 0.000619 | A0050:ENEOS Power(株)（旧:ENEOS(株)）メニューD | 0
A0274 | 四国電力(株) | A0274:四国電力(株) |  | A0050 | ENEOS Power(株)（旧:ENEOS(株)） | メニューE | 0 | 0 | 0 | 0 | 0 | A0050:ENEOS Power(株)（旧:ENEOS(株)）メニューE | 0
A0275 | 九州電力(株) | A0275:九州電力(株) |  | A0050 | ENEOS Power(株)（旧:ENEOS(株)） | メニューF | 0.000506 | 0 | 0 | 0 | 0 | A0050:ENEOS Power(株)（旧:ENEOS(株)）メニューF | 0.000506
A0276 | 沖縄電力(株) | A0276:沖縄電力(株) |  | A0050 | ENEOS Power(株)（旧:ENEOS(株)） | (参考値)事業者全体 | 0.00049 | 0.000307 | 0.000307 | 0.000307 | 0.000307 | A0050:ENEOS Power(株)（旧:ENEOS(株)）(参考値)事業者全体 | 0.00049
A0277 | 北日本石油(株) | A0277:北日本石油(株) |  | A0051 | 真庭バイオエネルギー(株) |  | 0.000662 | 0 | 0 | 0 | 0 | A0051:真庭バイオエネルギー(株) | 0.000662
A0278 | 千葉電力(株) | A0278:千葉電力(株) |  | A0052 | 三井物産(株) | メニューA | 0 | 0.00037 | 0.00037 | 0.00037 | 0.00037 | A0052:三井物産(株)メニューA | 0
A0280 | やめエネルギー(株) | A0280:やめエネルギー(株) |  | A0052 | 三井物産(株) | メニューB | 0 | 0.000462 | 0.000462 | 0.000462 | 0.000462 | A0052:三井物産(株)メニューB | 0
A0281 | (株)アースインフィニティ | A0281:(株)アースインフィニティ |  | A0052 | 三井物産(株) | メニューC | 0.000424 | 0 | 0 | 0 | 0 | A0052:三井物産(株)メニューC | 0.000424
A0283 | 足利ガス(株) | A0283:足利ガス(株) |  | A0052 | 三井物産(株) | メニューD | 0.000511 | 0.000606 | 0.000606 | 0.000606 | 0.000606 | A0052:三井物産(株)メニューD | 0.000511
A0284 | (株)Misumi | A0284:(株)Misumi |  | A0052 | 三井物産(株) | (参考値)事業者全体 | 0.000502 | 0 | 0 | 0 | 0 | A0052:三井物産(株)(参考値)事業者全体 | 0.000502
A0285 | 米子瓦斯(株) | A0285:米子瓦斯(株) |  | A0053 | オリックス(株) | メニューA | 0.000399 | 0 | 0 | 0 | 0 | A0053:オリックス(株)メニューA | 0.000399
A0286 | (株)エルピオ | A0286:(株)エルピオ |  | A0053 | オリックス(株) | メニューB | 0.000299 | 0.000205 | 0.000205 | 0.000205 | 0.000205 | A0053:オリックス(株)メニューB | 0.000299
A0287 | 浜田ガス(株) | A0287:浜田ガス(株) |  | A0053 | オリックス(株) | メニューC | 0.000199 | 0 | 0 | 0 | 0 | A0053:オリックス(株)メニューC | 0.000199
A0288 | (株)アメニティ電力 | A0288:(株)アメニティ電力 |  | A0053 | オリックス(株) | メニューD | 0 | 0.000341 | 0.000341 | 0.000341 | 0.000341 | A0053:オリックス(株)メニューD | 0
A0292 | 岡田建設(株) | A0292:岡田建設(株) |  | A0053 | オリックス(株) | メニューE | 0.00045 | 0 | 0 | 0 | 0 | A0053:オリックス(株)メニューE | 0.00045
A0293 | 出雲ガス(株) | A0293:出雲ガス(株) |  | A0053 | オリックス(株) | メニューF | 0.000315 | 0 | 0 | 0 | 0 | A0053:オリックス(株)メニューF | 0.000315
A0295 | 一般社団法人グリーンコープでんき | A0295:一般社団法人グリーンコープでんき |  | A0053 | オリックス(株) | メニューG | 0.000235 | 0 | 0 | 0 | 0 | A0053:オリックス(株)メニューG | 0.000235
A0296 | 公益財団法人東京都環境公社 | A0296:公益財団法人東京都環境公社 |  | A0053 | オリックス(株) | メニューH | 0.001042 | 0 | 0 | 0 | 0 | A0053:オリックス(株)メニューH | 0.001042
A0298 | イオンディライト(株) | A0298:イオンディライト(株) |  | A0053 | オリックス(株) | (参考値)事業者全体 | 0.000876 | 0.000633 | 0.000633 | 0.000633 | 0.000633 | A0053:オリックス(株)(参考値)事業者全体 | 0.000876
A0300 | (株)ファミリーネット・ジャパン | A0300:(株)ファミリーネット・ジャパン |  | A0054 | (株)エネサンス関東 |  | 0.000272 | 0.000647 | 0.000647 | 0.000647 | 0.000647 | A0054:(株)エネサンス関東 | 0.000272
A0303 | MKステーションズ(株) | A0303:MKステーションズ(株) |  | A0055 | (株)UPDATER | メニューA | 0 | 0 | 0 | 0 | 0 | A0055:(株)UPDATERメニューA | 0
A0305 | フラワーペイメント(株) | A0305:フラワーペイメント(株) |  | A0055 | (株)UPDATER | メニューB | 0.000306 | 0 | 0 | 0 | 0 | A0055:(株)UPDATERメニューB | 0.000306
A0306 | (株)JTBコミュニケーションデザイン | A0306:(株)JTBコミュニケーションデザイン |  | A0055 | (株)UPDATER | (参考値)事業者全体 | 8.3e-05 | 0 | 0 | 0 | 0 | A0055:(株)UPDATER(参考値)事業者全体 | 8.3e-05
A0308 | 積水化学工業(株) | A0308:積水化学工業(株) |  | A0056 | シン・エナジー(株) | メニューA | 0.000424 | 0 | 0 | 0 | 0 | A0056:シン・エナジー(株)メニューA | 0.000424
A0310 | 全農エネルギー(株) | A0310:全農エネルギー(株) |  | A0056 | シン・エナジー(株) | メニューB | 0 | 0 | 0 | 0 | 0 | A0056:シン・エナジー(株)メニューB | 0
A0311 | (株)ハルエネ | A0311:(株)ハルエネ |  | A0056 | シン・エナジー(株) | メニューC | 0.000309 | 0 | 0 | 0 | 0 | A0056:シン・エナジー(株)メニューC | 0.000309
A0313 | (株)リケン工業 | A0313:(株)リケン工業 |  | A0056 | シン・エナジー(株) | メニューD | 0 | 0.00057 | 0.00057 | 0.00057 | 0.00057 | A0056:シン・エナジー(株)メニューD | 0
A0314 | (株)ビビット | A0314:(株)ビビット |  | A0056 | シン・エナジー(株) | メニューE | 0.000547 | 0 | 0 | 0 | 0 | A0056:シン・エナジー(株)メニューE | 0.000547
A0315 | (株)おおた電力 | A0315:(株)おおた電力 |  | A0056 | シン・エナジー(株) | (参考値)事業者全体 | 0.000531 | 0.00013 | 0.00013 | 0.00013 | 0.00013 | A0056:シン・エナジー(株)(参考値)事業者全体 | 0.000531
A0317 | 伊藤忠プランテック(株) | A0317:伊藤忠プランテック(株) |  | A0057 | (株)サニックス | メニューA | 0 | 0.000237 | 0.000237 | 0.000237 | 0.000237 | A0057:(株)サニックスメニューA | 0
A0318 | (株)オカモト | A0318:(株)オカモト |  | A0057 | (株)サニックス | メニューB | 0 | 0.000259 | 0.000259 | 0.000259 | 0.000259 | A0057:(株)サニックスメニューB | 0
A0323 | キタコー(株) | A0323:キタコー(株) |  | A0057 | (株)サニックス | メニューC | 0.000299 | 0.000301 | 0.000301 | 0.000301 | 0.000301 | A0057:(株)サニックスメニューC | 0.000299
A0324 | 生活協同組合コープしが | A0324:生活協同組合コープしが |  | A0057 | (株)サニックス | メニューD | 0.000272 | 0.000326 | 0.000326 | 0.000326 | 0.000326 | A0057:(株)サニックスメニューD | 0.000272
A0330 | 香川電力(株) | A0330:香川電力(株) |  | A0057 | (株)サニックス | メニューE | 0.000425 | 0.000524 | 0.000524 | 0.000524 | 0.000524 | A0057:(株)サニックスメニューE | 0.000425
A0332 | (株)PinT | A0332:(株)PinT |  | A0057 | (株)サニックス | (参考値)事業者全体 | 0.000421 | 0 | 0 | 0 | 0 | A0057:(株)サニックス(参考値)事業者全体 | 0.000421
A0336 | (株)沖縄ガスニューパワー | A0336:(株)沖縄ガスニューパワー |  | A0058 | (株)コンシェルジュ | メニューA | 0 | 0 | 0 | 0 | 0 | A0058:(株)コンシェルジュメニューA | 0
A0337 | 諏訪瓦斯(株) | A0337:諏訪瓦斯(株) |  | A0058 | (株)コンシェルジュ | メニューB | 0.000595 | 0.000429 | 0.000429 | 0.000429 | 0.000429 | A0058:(株)コンシェルジュメニューB | 0.000595
A0338 | エッセンシャルエナジー(株) | A0338:エッセンシャルエナジー(株) |  | A0058 | (株)コンシェルジュ | (参考値)事業者全体 | 0.000126 | 0 | 0 | 0 | 0 | A0058:(株)コンシェルジュ(参考値)事業者全体 | 0.000126
A0342 | (株)いちき串木野電力 | A0342:(株)いちき串木野電力 |  | A0060 | (株)アイ・グリッド・ソリューションズ | メニューA | 0 | 0 | 0 | 0 | 0 | A0060:(株)アイ・グリッド・ソリューションズメニューA | 0
A0343 | (株)クローバー・テクノロジーズ | A0343:(株)クローバー・テクノロジーズ |  | A0060 | (株)アイ・グリッド・ソリューションズ | メニューB | 0.000521 | 0.000749 | 0.000749 | 0.000749 | 0.000749 | A0060:(株)アイ・グリッド・ソリューションズメニューB | 0.000521
A0344 | 西武ガス(株) | A0344:西武ガス(株) |  | A0060 | (株)アイ・グリッド・ソリューションズ | (参考値)事業者全体 | 0.000452 | 0.000353 | 0.000353 | 0.000353 | 0.000353 | A0060:(株)アイ・グリッド・ソリューションズ(参考値)事業者全体 | 0.000452
A0345 | 松本ガス(株) | A0345:松本ガス(株) |  | A0061 | サミットエナジー(株) | メニューA | 0 | 0.000522 | 0.000522 | 0.000522 | 0.000522 | A0061:サミットエナジー(株)メニューA | 0
A0348 | 南部だんだんエナジー(株) | A0348:南部だんだんエナジー(株) |  | A0061 | サミットエナジー(株) | メニューB | 0.000619 | 0 | 0 | 0 | 0 | A0061:サミットエナジー(株)メニューB | 0.000619
A0349 | (株)エフエネ | A0349:(株)エフエネ |  | A0061 | サミットエナジー(株) | (参考値)事業者全体 | 0.000511 | 0 | 0 | 0 | 0 | A0061:サミットエナジー(株)(参考値)事業者全体 | 0.000511
A0350 | こなんウルトラパワー(株) | A0350:こなんウルトラパワー(株) |  | A0062 | リコージャパン(株) | メニューA | 0 | 0 | 0 | 0 | 0 | A0062:リコージャパン(株)メニューA | 0
A0351 | (株)CHIBAむつざわエナジー | A0351:(株)CHIBAむつざわエナジー |  | A0062 | リコージャパン(株) | メニューB | 0 | 0 | 0 | 0 | 0 | A0062:リコージャパン(株)メニューB | 0
A0352 | (株)関西空調 | A0352:(株)関西空調 |  | A0062 | リコージャパン(株) | メニューC | 0.000307 | 0.000628 | 0.000628 | 0.000628 | 0.000628 | A0062:リコージャパン(株)メニューC | 0.000307
A0353 | 奥出雲電力(株) | A0353:奥出雲電力(株) |  | A0062 | リコージャパン(株) | メニューD | 0 | 0 | 0 | 0 | 0 | A0062:リコージャパン(株)メニューD | 0
A0355 | レジル(株)(旧:中央電力(株)) | A0355:レジル(株)(旧:中央電力(株)) |  | A0062 | リコージャパン(株) | メニューE | 0.00037 | 0 | 0 | 0 | 0 | A0062:リコージャパン(株)メニューE | 0.00037
A0356 | (株)成田香取エネルギー | A0356:(株)成田香取エネルギー |  | A0062 | リコージャパン(株) | メニューF | 0.000462 | 0.000553 | 0.000553 | 0.000553 | 0.000553 | A0062:リコージャパン(株)メニューF | 0.000462
A0360 | グローバルソリューションサービス(株) | A0360:グローバルソリューションサービス(株) |  | A0062 | リコージャパン(株) | (参考値)事業者全体 | 0.000439 | 0.000505 | 0.000505 | 0.000505 | 0.000505 | A0062:リコージャパン(株)(参考値)事業者全体 | 0.000439
A0362 | (株)CWS | A0362:(株)CWS |  | A0063 | (株)エネルギア・ソリューション・アンド・サービス | メニューA | 0 | 0.000474 | 0.000474 | 0.000474 | 0.000474 | A0063:(株)エネルギア・ソリューション・アンド・サービスメニューA | 0
A0364 | ふくしま新電力(株) | A0364:ふくしま新電力(株) |  | A0063 | (株)エネルギア・ソリューション・アンド・サービス | メニューB | 0.000606 | 0 | 0 | 0 | 0 | A0063:(株)エネルギア・ソリューション・アンド・サービスメニューB | 0.000606
A0365 | ティーダッシュ合同会社 | A0365:ティーダッシュ合同会社 |  | A0063 | (株)エネルギア・ソリューション・アンド・サービス | (参考値)事業者全体 | 0.000562 | 0.000387 | 0.000387 | 0.000387 | 0.000387 | A0063:(株)エネルギア・ソリューション・アンド・サービス(参考値)事業者全体 | 0.000562
A0366 | (株)エネクスライフサービス | A0366:(株)エネクスライフサービス |  | A0065 | テス・エンジニアリング(株) | メニューA | 0 | 0.000341 | 0.000341 | 0.000341 | 0.000341 | A0065:テス・エンジニアリング(株)メニューA | 0
A0367 | ネイチャーエナジー小国(株) | A0367:ネイチャーエナジー小国(株) |  | A0065 | テス・エンジニアリング(株) | メニューB | 0 | 0 | 0 | 0 | 0 | A0065:テス・エンジニアリング(株)メニューB | 0
A0368 | リエスパワーネクスト(株) | A0368:リエスパワーネクスト(株) |  | A0065 | テス・エンジニアリング(株) | メニューC | 0.000205 | 0.000413 | 0.000413 | 0.000413 | 0.000413 | A0065:テス・エンジニアリング(株)メニューC | 0.000205
A0369 | 京都生活協同組合 | A0369:京都生活協同組合 |  | A0065 | テス・エンジニアリング(株) | (参考値)事業者全体 | 0.000188 | 0.000564 | 0.000564 | 0.000564 | 0.000564 | A0065:テス・エンジニアリング(株)(参考値)事業者全体 | 0.000188
A0371 | エネルギーパワー(株) | A0371:エネルギーパワー(株) |  | A0066 | 青梅ガス(株) | メニューA | 0 | 0 | 0 | 0 | 0 | A0066:青梅ガス(株)メニューA | 0
A0372 | (株)グリムスパワー | A0372:(株)グリムスパワー |  | A0066 | 青梅ガス(株) | メニューB | 0.000341 | 0.00032 | 0.00032 | 0.00032 | 0.00032 | A0066:青梅ガス(株)メニューB | 0.000341
A0373 | 日本ファシリティ・ソリューション(株) | A0373:日本ファシリティ・ソリューション(株) |  | A0066 | 青梅ガス(株) | (参考値)事業者全体 | 0.00034 | 0 | 0 | 0 | 0 | A0066:青梅ガス(株)(参考値)事業者全体 | 0.00034
A0377 | (株)オノプロックス | A0377:(株)オノプロックス |  | A0067 | (株)イーネットワークシステムズ | メニューA | 0 | 0.000507 | 0.000507 | 0.000507 | 0.000507 | A0067:(株)イーネットワークシステムズメニューA | 0
A0378 | 本庄ガス(株) | A0378:本庄ガス(株) |  | A0067 | (株)イーネットワークシステムズ | メニューB | 0 | 0 | 0 | 0 | 0 | A0067:(株)イーネットワークシステムズメニューB | 0
A0380 | 青森県民エナジー(株) | A0380:青森県民エナジー(株) |  | A0067 | (株)イーネットワークシステムズ | メニューC | 0 | 0.000125 | 0.000125 | 0.000125 | 0.000125 | A0067:(株)イーネットワークシステムズメニューC | 0
A0381 | 国際航業(株) | A0381:国際航業(株) |  | A0067 | (株)イーネットワークシステムズ | メニューD | 0 | 0.000178 | 0.000178 | 0.000178 | 0.000178 | A0067:(株)イーネットワークシステムズメニューD | 0
A0382 | ローカルでんき(株) | A0382:ローカルでんき(株) |  | A0067 | (株)イーネットワークシステムズ | メニューE | 0.000633 | 0.000247 | 0.000247 | 0.000247 | 0.000247 | A0067:(株)イーネットワークシステムズメニューE | 0.000633
A0383 | (株)明治産業 | A0383:(株)明治産業 |  | A0067 | (株)イーネットワークシステムズ | (参考値)事業者全体 | 0.000526 | 0.000381 | 0.000381 | 0.000381 | 0.000381 | A0067:(株)イーネットワークシステムズ(参考値)事業者全体 | 0.000526
A0385 | 岡山電力(株) | A0385:岡山電力(株) |  | A0068 | (株)エネアーク関東 |  | 0.000647 | 0.00029 | 0.00029 | 0.00029 | 0.00029 | A0068:(株)エネアーク関東 | 0.000647
A0386 | ミライフ(株) | A0386:ミライフ(株) |  | A0069 | (株)東急パワーサプライ | メニューA | 0 | 0.00039 | 0.00039 | 0.00039 | 0.00039 | A0069:(株)東急パワーサプライメニューA | 0
A0388 | 楽天モバイル(株)（旧：楽天エナジー(株)） | A0388:楽天モバイル(株)（旧：楽天エナジー(株)） |  | A0069 | (株)東急パワーサプライ | メニューB | 0 | 0.000429 | 0.000429 | 0.000429 | 0.000429 | A0069:(株)東急パワーサプライメニューB | 0
A0389 | うすきエネルギー(株) | A0389:うすきエネルギー(株) |  | A0069 | (株)東急パワーサプライ | メニューC | 0 | 0 | 0 | 0 | 0 | A0069:(株)東急パワーサプライメニューC | 0
A0391 | 森のエネルギー(株) | A0391:森のエネルギー(株) |  | A0069 | (株)東急パワーサプライ | メニューD | 0 | 0.0003 | 0.0003 | 0.0003 | 0.0003 | A0069:(株)東急パワーサプライメニューD | 0
A0392 | 岐阜電力(株) | A0392:岐阜電力(株) |  | A0069 | (株)東急パワーサプライ | メニューE | 0 | 0.000581 | 0.000581 | 0.000581 | 0.000581 | A0069:(株)東急パワーサプライメニューE | 0
A0396 | (株)エスケーエナジー | A0396:(株)エスケーエナジー |  | A0069 | (株)東急パワーサプライ | メニューF | 0 | 0 | 0 | 0 | 0 | A0069:(株)東急パワーサプライメニューF | 0
A0397 | 名南共同エネルギー(株) | A0397:名南共同エネルギー(株) |  | A0069 | (株)東急パワーサプライ | メニューG | 0.00057 | 0.000457 | 0.000457 | 0.000457 | 0.000457 | A0069:(株)東急パワーサプライメニューG | 0.00057
A0398 | Apaman Energy(株) | A0398:Apaman Energy(株) |  | A0069 | (株)東急パワーサプライ | (参考値)事業者全体 | 9.5e-05 | 0 | 0 | 0 | 0 | A0069:(株)東急パワーサプライ(参考値)事業者全体 | 9.5e-05
A0403 | 大分ケーブルテレコム(株) | A0403:大分ケーブルテレコム(株) |  | A0070 | 王子・伊藤忠エネクス電力販売(株) | メニューA | 0 | 0 | 0 | 0 | 0 | A0070:王子・伊藤忠エネクス電力販売(株)メニューA | 0
A0405 | アストマックス・エネルギー(株) | A0405:アストマックス・エネルギー(株) |  | A0070 | 王子・伊藤忠エネクス電力販売(株) | メニューB | 0.00013 | 0.0004 | 0.0004 | 0.0004 | 0.0004 | A0070:王子・伊藤忠エネクス電力販売(株)メニューB | 0.00013
A0406 | 生活協同組合コープみらい | A0406:生活協同組合コープみらい |  | A0070 | 王子・伊藤忠エネクス電力販売(株) | メニューC | 0.000237 | 0.000487 | 0.000487 | 0.000487 | 0.000487 | A0070:王子・伊藤忠エネクス電力販売(株)メニューC | 0.000237
A0407 | ALL GREEN POWER(株) | A0407:ALL GREEN POWER(株) |  | A0070 | 王子・伊藤忠エネクス電力販売(株) | メニューD | 0.000259 | 0 | 0 | 0 | 0 | A0070:王子・伊藤忠エネクス電力販売(株)メニューD | 0.000259
A0411 | 福井電力(株) | A0411:福井電力(株) |  | A0070 | 王子・伊藤忠エネクス電力販売(株) | メニューE | 0.000301 | 0.000289 | 0.000289 | 0.000289 | 0.000289 | A0070:王子・伊藤忠エネクス電力販売(株)メニューE | 0.000301
A0413 | (株)MKエネルギー | A0413:(株)MKエネルギー |  | A0070 | 王子・伊藤忠エネクス電力販売(株) | メニューF | 0.000326 | 0.000588 | 0.000588 | 0.000588 | 0.000588 | A0070:王子・伊藤忠エネクス電力販売(株)メニューF | 0.000326
A0415 | エネラボ(株) | A0415:エネラボ(株) |  | A0070 | 王子・伊藤忠エネクス電力販売(株) | メニューG | 0.000524 | 0 | 0 | 0 | 0 | A0070:王子・伊藤忠エネクス電力販売(株)メニューG | 0.000524
A0418 | 横浜ウォーター(株) | A0418:横浜ウォーター(株) |  | A0070 | 王子・伊藤忠エネクス電力販売(株) | (参考値)事業者全体 | 0.000313 | 0 | 0 | 0 | 0 | A0070:王子・伊藤忠エネクス電力販売(株)(参考値)事業者全体 | 0.000313
A0419 | スマートエナジー磐田(株) | A0419:スマートエナジー磐田(株) |  | A0071 | 伊藤忠商事(株) | メニューA | 0 | 0.001142 | 0.001142 | 0.001142 | 0.001142 | A0071:伊藤忠商事(株)メニューA | 0
A0420 | そうまIグリッド合同会社 | A0420:そうまIグリッド合同会社 |  | A0071 | 伊藤忠商事(株) | メニューB | 0 | 0 | 0 | 0 | 0 | A0071:伊藤忠商事(株)メニューB | 0
A0425 | エネトレード(株) | A0425:エネトレード(株) |  | A0071 | 伊藤忠商事(株) | メニューC | 0.000429 | 0.000431 | 0.000431 | 0.000431 | 0.000431 | A0071:伊藤忠商事(株)メニューC | 0.000429
A0429 | ニシムラ(株) | A0429:ニシムラ(株) |  | A0071 | 伊藤忠商事(株) | (参考値)事業者全体 | 0.000429 | 0 | 0 | 0 | 0 | A0071:伊藤忠商事(株)(参考値)事業者全体 | 0.000429
A0430 | (株)さくら新電力 | A0430:(株)さくら新電力 |  | A0072 | (株)エコスタイル | メニューA | 0 | 0.000484 | 0.000484 | 0.000484 | 0.000484 | A0072:(株)エコスタイルメニューA | 0
A0431 | (株)グローアップ | A0431:(株)グローアップ |  | A0072 | (株)エコスタイル | メニューB | 0 | 0 | 0 | 0 | 0 | A0072:(株)エコスタイルメニューB | 0
A0435 | いこま市民パワー(株) | A0435:いこま市民パワー(株) |  | A0072 | (株)エコスタイル | メニューC | 0.000749 | 0.000491 | 0.000491 | 0.000491 | 0.000491 | A0072:(株)エコスタイルメニューC | 0.000749
A0437 | おもてなし山形(株) | A0437:おもてなし山形(株) |  | A0072 | (株)エコスタイル | (参考値)事業者全体 | 0.000383 | 0 | 0 | 0 | 0 | A0072:(株)エコスタイル(参考値)事業者全体 | 0.000383
A0438 | 長野都市ガス(株) | A0438:長野都市ガス(株) |  | A0074 | テプコカスタマーサービス(株) |  | 0.000353 | 0.000492 | 0.000492 | 0.000492 | 0.000492 | A0074:テプコカスタマーサービス(株) | 0.000353
A0439 | 上田ガス(株) | A0439:上田ガス(株) |  | A0075 | (株)とんでんホールディングス |  | 0.000522 | 0 | 0 | 0 | 0 | A0075:(株)とんでんホールディングス | 0.000522
A0440 | 日本瓦斯(株)(旧：東日本ガス(株)、東彩ガス(株)、北日本ガス(株)) | A0440:日本瓦斯(株)(旧：東日本ガス(株)、東彩ガス(株)、北日本ガス(株)) |  | A0076 | 日鉄エンジニアリング(株) | メニューA | 0 | 0.00049 | 0.00049 | 0.00049 | 0.00049 | A0076:日鉄エンジニアリング(株)メニューA | 0
A0442 | (株)シグナストラスト | A0442:(株)シグナストラスト |  | A0076 | 日鉄エンジニアリング(株) | メニューB | 0 | 0 | 0 | 0 | 0 | A0076:日鉄エンジニアリング(株)メニューB | 0
A0443 | ゲーテハウス(株) | A0443:ゲーテハウス(株) |  | A0076 | 日鉄エンジニアリング(株) | メニューC | 0 | 0.000497 | 0.000497 | 0.000497 | 0.000497 | A0076:日鉄エンジニアリング(株)メニューC | 0
A0446 | JPエネルギー(株) | A0446:JPエネルギー(株) |  | A0076 | 日鉄エンジニアリング(株) | メニューD | 0 | 0 | 0 | 0 | 0 | A0076:日鉄エンジニアリング(株)メニューD | 0
A0447 | 兵庫電力(株) | A0447:兵庫電力(株) |  | A0076 | 日鉄エンジニアリング(株) | メニューE | 0.000628 | 0.000488 | 0.000488 | 0.000488 | 0.000488 | A0076:日鉄エンジニアリング(株)メニューE | 0.000628
A0448 | 大和ライフエナジア(株) | A0448:大和ライフエナジア(株) |  | A0076 | 日鉄エンジニアリング(株) | (参考値)事業者全体 | 0.000529 | 0.000462 | 0.000462 | 0.000462 | 0.000462 | A0076:日鉄エンジニアリング(株)(参考値)事業者全体 | 0.000529
A0451 | Cocoテラスたがわ(株) | A0451:Cocoテラスたがわ(株) |  | A0077 | auエネルギー＆ライフ(株) | メニューA | 0 | 0.000476 | 0.000476 | 0.000476 | 0.000476 | A0077:auエネルギー＆ライフ(株)メニューA | 0
A0452 | 東北電力エナジートレーディング(株) | A0452:東北電力エナジートレーディング(株) |  | A0077 | auエネルギー＆ライフ(株) | メニューB | 0 | 0 | 0 | 0 | 0 | A0077:auエネルギー＆ライフ(株)メニューB | 0
A0453 | (株)横浜環境デザイン | A0453:(株)横浜環境デザイン |  | A0077 | auエネルギー＆ライフ(株) | メニューC | 0.000553 | 0.00029 | 0.00029 | 0.00029 | 0.00029 | A0077:auエネルギー＆ライフ(株)メニューC | 0.000553
A0454 | (株)まち未来製作所 | A0454:(株)まち未来製作所 |  | A0077 | auエネルギー＆ライフ(株) | (参考値)事業者全体 | 0.000531 | 0.000316 | 0.000316 | 0.000316 | 0.000316 | A0077:auエネルギー＆ライフ(株)(参考値)事業者全体 | 0.000531
A0455 | TRENDE(株) | A0455:TRENDE(株) |  | A0079 | イワタニ関東(株) |  | 0.000505 | 0.000255 | 0.000255 | 0.000255 | 0.000255 | A0079:イワタニ関東(株) | 0.000505
A0456 | (株)どさんこパワー | A0456:(株)どさんこパワー |  | A0080 | イワタニ首都圏(株) |  | 0.000474 | 0.000373 | 0.000373 | 0.000373 | 0.000373 | A0080:イワタニ首都圏(株) | 0.000474
A0457 | トリニティエナジー(株) | A0457:トリニティエナジー(株) |  | A0081 | サーラeエナジー(株) | メニューA | 0 | 0.000362 | 0.000362 | 0.000362 | 0.000362 | A0081:サーラeエナジー(株)メニューA | 0
A0458 | ワンワールドエナジー(株) | A0458:ワンワールドエナジー(株) |  | A0081 | サーラeエナジー(株) | メニューB | 0.000387 | 0.000392 | 0.000392 | 0.000392 | 0.000392 | A0081:サーラeエナジー(株)メニューB | 0.000387
A0461 | (株)LIXIL TEPCO スマートパートナーズ | A0461:(株)LIXIL TEPCO スマートパートナーズ |  | A0081 | サーラeエナジー(株) | メニューC | 0.000341 | 0.000429 | 0.000429 | 0.000429 | 0.000429 | A0081:サーラeエナジー(株)メニューC | 0.000341
A0463 | (株)NEXT ONE | A0463:(株)NEXT ONE |  | A0081 | サーラeエナジー(株) | (参考値)事業者全体 | 0.000337 | 0 | 0 | 0 | 0 | A0081:サーラeエナジー(株)(参考値)事業者全体 | 0.000337
A0465 | (株)ムダカラ | A0465:(株)ムダカラ |  | A0082 | (株)地球クラブ | メニューA | 0 | 0 | 0 | 0 | 0 | A0082:(株)地球クラブメニューA | 0
A0467 | (株)アルファライズ | A0467:(株)アルファライズ |  | A0082 | (株)地球クラブ | メニューB | 0.000413 | 0 | 0 | 0 | 0 | A0082:(株)地球クラブメニューB | 0.000413
A0468 | おおすみ半島スマートエネルギー(株) | A0468:おおすみ半島スマートエネルギー(株) |  | A0082 | (株)地球クラブ | メニューC | 0.000564 | 0 | 0 | 0 | 0 | A0082:(株)地球クラブメニューC | 0.000564
A0470 | おきなわコープエナジー(株) | A0470:おきなわコープエナジー(株) |  | A0082 | (株)地球クラブ | (参考値)事業者全体 | 0.000427 | 0 | 0 | 0 | 0 | A0082:(株)地球クラブ(参考値)事業者全体 | 0.000427
A0471 | 久慈地域エネルギー(株) | A0471:久慈地域エネルギー(株) |  | A0084 | 西部瓦斯(株) | メニューA | 0 | 0 | 0 | 0 | 0 | A0084:西部瓦斯(株)メニューA | 0
A0472 | 弘前ガス(株) | A0472:弘前ガス(株) |  | A0084 | 西部瓦斯(株) | (参考値)事業者全体 | 0.000556 | 0 | 0 | 0 | 0 | A0084:西部瓦斯(株)(参考値)事業者全体 | 0.000556
A0473 | (株)フォーバルテレコム | A0473:(株)フォーバルテレコム |  | A0085 | 東邦ガス(株) | メニューA | 0.00032 | 0 | 0 | 0 | 0 | A0085:東邦ガス(株)メニューA | 0.00032
A0476 | (株)ストエネ（旧:(株)グランデータ） | A0476:(株)ストエネ（旧:(株)グランデータ） |  | A0085 | 東邦ガス(株) | メニューB | 0 | 0 | 0 | 0 | 0 | A0085:東邦ガス(株)メニューB | 0
A0477 | くるめエネルギー(株) | A0477:くるめエネルギー(株) |  | A0085 | 東邦ガス(株) | メニューC | 0.000507 | 0 | 0 | 0 | 0 | A0085:東邦ガス(株)メニューC | 0.000507
A0480 | 松阪新電力(株) | A0480:松阪新電力(株) |  | A0085 | 東邦ガス(株) | (参考値)事業者全体 | 0.00047 | 0.000218 | 0.000218 | 0.000218 | 0.000218 | A0085:東邦ガス(株)(参考値)事業者全体 | 0.00047
A0481 | ヒューリックプロパティソリューション(株) | A0481:ヒューリックプロパティソリューション(株) |  | A0086 | シナネン(株) | メニューA | 0 | 0.000543 | 0.000543 | 0.000543 | 0.000543 | A0086:シナネン(株)メニューA | 0
A0482 | 宮崎電力(株) | A0482:宮崎電力(株) |  | A0086 | シナネン(株) | メニューB | 0.000125 | 0.000566 | 0.000566 | 0.000566 | 0.000566 | A0086:シナネン(株)メニューB | 0.000125
A0490 | (株)CDエナジーダイレクト | A0490:(株)CDエナジーダイレクト |  | A0086 | シナネン(株) | メニューC | 0.000178 | 0 | 0 | 0 | 0 | A0086:シナネン(株)メニューC | 0.000178
A0491 | Q.ENESTでんき(株) | A0491:Q.ENESTでんき(株) |  | A0086 | シナネン(株) | メニューD | 0.000247 | 0.000167 | 0.000167 | 0.000167 | 0.000167 | A0086:シナネン(株)メニューD | 0.000247
A0493 | (株)ぶんごおおのエナジー | A0493:(株)ぶんごおおのエナジー |  | A0086 | シナネン(株) | メニューE | 0.000381 | 0.000253 | 0.000253 | 0.000253 | 0.000253 | A0086:シナネン(株)メニューE | 0.000381
A0494 | ヴィジョナリーパワー(株) | A0494:ヴィジョナリーパワー(株) |  | A0086 | シナネン(株) | メニューF | 0.00029 | 0.000274 | 0.000274 | 0.000274 | 0.000274 | A0086:シナネン(株)メニューF | 0.00029
A0495 | 有明エナジー(株) | A0495:有明エナジー(株) |  | A0086 | シナネン(株) | メニューG | 0.00039 | 0.000295 | 0.000295 | 0.000295 | 0.000295 | A0086:シナネン(株)メニューG | 0.00039
A0499 | 厚木瓦斯(株) | A0499:厚木瓦斯(株) |  | A0086 | シナネン(株) | メニューH | 0.000429 | 0.000387 | 0.000387 | 0.000387 | 0.000387 | A0086:シナネン(株)メニューH | 0.000429
A0500 | (株)エネ・ビジョン | A0500:(株)エネ・ビジョン |  | A0086 | シナネン(株) | (参考値)事業者全体 | 0.000584 | 0 | 0 | 0 | 0 | A0086:シナネン(株)(参考値)事業者全体 | 0.000584
A0501 | イワタニ三重(株) | A0501:イワタニ三重(株) |  | A0088 | カワサキグリーンエナジー(株) | メニューA | 0 | 0 | 0 | 0 | 0 | A0088:カワサキグリーンエナジー(株)メニューA | 0
A0502 | (株)マルヰ | A0502:(株)マルヰ |  | A0088 | カワサキグリーンエナジー(株) | メニューB | 0.0003 | 0.00033 | 0.00033 | 0.00033 | 0.00033 | A0088:カワサキグリーンエナジー(株)メニューB | 0.0003
A0503 | 大多喜ガス(株) | A0503:大多喜ガス(株) |  | A0088 | カワサキグリーンエナジー(株) | メニューC | 0.000581 | 0 | 0 | 0 | 0 | A0088:カワサキグリーンエナジー(株)メニューC | 0.000581
A0506 | 鈴与電力(株) | A0506:鈴与電力(株) |  | A0088 | カワサキグリーンエナジー(株) | (参考値)事業者全体 | 0.000465 | 0.000577 | 0.000577 | 0.000577 | 0.000577 | A0088:カワサキグリーンエナジー(株)(参考値)事業者全体 | 0.000465
A0507 | コープ電力(株) | A0507:コープ電力(株) |  | A0089 | 大一ガス(株) | メニューA | 0 | 0.000569 | 0.000569 | 0.000569 | 0.000569 | A0089:大一ガス(株)メニューA | 0
A0508 | 生活協同組合コープぐんま | A0508:生活協同組合コープぐんま |  | A0089 | 大一ガス(株) | メニューB | 0.000457 | 0 | 0 | 0 | 0 | A0089:大一ガス(株)メニューB | 0.000457
A0509 | とちぎコープ生活協同組合 | A0509:とちぎコープ生活協同組合 |  | A0089 | 大一ガス(株) | (参考値)事業者全体 | 0.000561 | 0 | 0 | 0 | 0 | A0089:大一ガス(株)(参考値)事業者全体 | 0.000561
A0510 | いばらきコープ生活協同組合 | A0510:いばらきコープ生活協同組合 |  | A0090 | (株)リミックスポイント | メニューA | 0 | 0.0002 | 0.0002 | 0.0002 | 0.0002 | A0090:(株)リミックスポイントメニューA | 0
A0511 | 亀岡ふるさとエナジー(株) | A0511:亀岡ふるさとエナジー(株) |  | A0090 | (株)リミックスポイント | メニューB | 0 | 0 | 0 | 0 | 0 | A0090:(株)リミックスポイントメニューB | 0
A0513 | (株)織戸組 | A0513:(株)織戸組 |  | A0090 | (株)リミックスポイント | メニューC | 0.0004 | 0 | 0 | 0 | 0 | A0090:(株)リミックスポイントメニューC | 0.0004
A0514 | ふかやeパワー(株) | A0514:ふかやeパワー(株) |  | A0090 | (株)リミックスポイント | メニューD | 0.000487 | 0.000773 | 0.000773 | 0.000773 | 0.000773 | A0090:(株)リミックスポイントメニューD | 0.000487
A0515 | (株)Link Life | A0515:(株)Link Life |  | A0090 | (株)リミックスポイント | (参考値)事業者全体 | 0.000484 | 0.000604 | 0.000604 | 0.000604 | 0.000604 | A0090:(株)リミックスポイント(参考値)事業者全体 | 0.000484
A0518 | (株)グローバルキャスト | A0518:(株)グローバルキャスト |  | A0091 | 大阪いずみ市民生活協同組合 | メニューA | 0 | 0 | 0 | 0 | 0 | A0091:大阪いずみ市民生活協同組合メニューA | 0
A0519 | 日本エネルギー総合システム(株) | A0519:日本エネルギー総合システム(株) |  | A0091 | 大阪いずみ市民生活協同組合 | メニューB | 0.000289 | 0.00063 | 0.00063 | 0.00063 | 0.00063 | A0091:大阪いずみ市民生活協同組合メニューB | 0.000289
A0520 | イワタニ東海(株) | A0520:イワタニ東海(株) |  | A0091 | 大阪いずみ市民生活協同組合 | (参考値)事業者全体 | 0.000288 | 0 | 0 | 0 | 0 | A0091:大阪いずみ市民生活協同組合(参考値)事業者全体 | 0.000288
A0525 | (株)ところざわ未来電力 | A0525:(株)ところざわ未来電力 |  | A0092 | (株)中海テレビ放送 |  | 0.000588 | 0 | 0 | 0 | 0 | A0092:(株)中海テレビ放送 | 0.000588
A0526 | 朝日ガスエナジー(株) | A0526:朝日ガスエナジー(株) |  | A0093 | パシフィックパワー(株) | メニューA | 0 | 0.000493 | 0.000493 | 0.000493 | 0.000493 | A0093:パシフィックパワー(株)メニューA | 0
A0528 | (株)エネファント | A0528:(株)エネファント |  | A0093 | パシフィックパワー(株) | メニューB | 0 | 0 | 0 | 0 | 0 | A0093:パシフィックパワー(株)メニューB | 0
A0529 | (株)エスエナジー | A0529:(株)エスエナジー |  | A0093 | パシフィックパワー(株) | メニューC | 0.001142 | 0 | 0 | 0 | 0 | A0093:パシフィックパワー(株)メニューC | 0.001142
A0533 | 秩父新電力(株) | A0533:秩父新電力(株) |  | A0093 | パシフィックパワー(株) | (参考値)事業者全体 | 0.00071 | 0.000311 | 0.000311 | 0.000311 | 0.000311 | A0093:パシフィックパワー(株)(参考値)事業者全体 | 0.00071
A0534 | みよしエナジー(株) | A0534:みよしエナジー(株) |  | A0098 | (株)ジェイコムウエスト | メニューA | 0 | 0 | 0 | 0 | 0 | A0098:(株)ジェイコムウエストメニューA | 0
A0538 | 綿半パートナーズ(株) | A0538:綿半パートナーズ(株) |  | A0098 | (株)ジェイコムウエスト | メニューB | 0.000431 | 0.000736 | 0.000736 | 0.000736 | 0.000736 | A0098:(株)ジェイコムウエストメニューB | 0.000431
A0539 | (株)karch | A0539:(株)karch |  | A0098 | (株)ジェイコムウエスト | (参考値)事業者全体 | 0.000375 | 0.000341 | 0.000341 | 0.000341 | 0.000341 | A0098:(株)ジェイコムウエスト(参考値)事業者全体 | 0.000375
A0543 | (株)かみでん里山公社 | A0543:(株)かみでん里山公社 |  | A0103 | (株)ジェイコム埼玉・東日本 | メニューA | 0 | 0.000206 | 0.000206 | 0.000206 | 0.000206 | A0103:(株)ジェイコム埼玉・東日本メニューA | 0
A0546 | (株)三郷ひまわりエナジー | A0546:(株)三郷ひまわりエナジー |  | A0103 | (株)ジェイコム埼玉・東日本 | メニューB | 0.000484 | 0.000325 | 0.000325 | 0.000325 | 0.000325 | A0103:(株)ジェイコム埼玉・東日本メニューB | 0.000484
A0547 | (株)球磨村森電力 | A0547:(株)球磨村森電力 |  | A0103 | (株)ジェイコム埼玉・東日本 | (参考値)事業者全体 | 0.000415 | 0.000524 | 0.000524 | 0.000524 | 0.000524 | A0103:(株)ジェイコム埼玉・東日本(参考値)事業者全体 | 0.000415
A0549 | くこくエネルギー(株) | A0549:くこくエネルギー(株) |  | A0104 | (株)ジェイコム札幌 | メニューA | 0 | 0 | 0 | 0 | 0 | A0104:(株)ジェイコム札幌メニューA | 0
A0550 | (株)エコログ | A0550:(株)エコログ |  | A0104 | (株)ジェイコム札幌 | メニューB | 0.000491 | 0.00049 | 0.00049 | 0.00049 | 0.00049 | A0104:(株)ジェイコム札幌メニューB | 0.000491
A0551 | 飯田まちづくり電力(株) | A0551:飯田まちづくり電力(株) |  | A0104 | (株)ジェイコム札幌 | (参考値)事業者全体 | 0.000481 | 0 | 0 | 0 | 0 | A0104:(株)ジェイコム札幌(参考値)事業者全体 | 0.000481
A0552 | イワタニ長野(株) | A0552:イワタニ長野(株) |  | A0105 | (株)ジェイコム湘南・神奈川 | メニューA | 0 | 0.000462 | 0.000462 | 0.000462 | 0.000462 | A0105:(株)ジェイコム湘南・神奈川メニューA | 0
A0553 | シェルジャパン(株) | A0553:シェルジャパン(株) |  | A0105 | (株)ジェイコム湘南・神奈川 | メニューB | 0.000492 | 0 | 0 | 0 | 0 | A0105:(株)ジェイコム湘南・神奈川メニューB | 0.000492
A0555 | 石油資源開発(株) | A0555:石油資源開発(株) |  | A0105 | (株)ジェイコム湘南・神奈川 | (参考値)事業者全体 | 0.000422 | 0 | 0 | 0 | 0 | A0105:(株)ジェイコム湘南・神奈川(参考値)事業者全体 | 0.000422
A0556 | 越後天然ガス(株) | A0556:越後天然ガス(株) |  | A0107 | (株)ジェイコム千葉 | メニューA | 0 | 0.000592 | 0.000592 | 0.000592 | 0.000592 | A0107:(株)ジェイコム千葉メニューA | 0
A0558 | 坂戸ガス(株) | A0558:坂戸ガス(株) |  | A0107 | (株)ジェイコム千葉 | メニューB | 0.00049 | 0 | 0 | 0 | 0 | A0107:(株)ジェイコム千葉メニューB | 0.00049
A0559 | (株)デベロップ | A0559:(株)デベロップ |  | A0107 | (株)ジェイコム千葉 | (参考値)事業者全体 | 0.000417 | 0.000385 | 0.000385 | 0.000385 | 0.000385 | A0107:(株)ジェイコム千葉(参考値)事業者全体 | 0.000417
A0560 | (株)テレ・マーカー | A0560:(株)テレ・マーカー |  | A0110 | (株)ジェイコム東京 | メニューA | 0 | 0 | 0 | 0 | 0 | A0110:(株)ジェイコム東京メニューA | 0
A0562 | MGCエネルギー(株) | A0562:MGCエネルギー(株) |  | A0110 | (株)ジェイコム東京 | メニューB | 0.000497 | 0.000469 | 0.000469 | 0.000469 | 0.000469 | A0110:(株)ジェイコム東京メニューB | 0.000497
A0565 | 福島フェニックス電力(株) | A0565:福島フェニックス電力(株) |  | A0110 | (株)ジェイコム東京 | (参考値)事業者全体 | 0.000434 | 0 | 0 | 0 | 0 | A0110:(株)ジェイコム東京(参考値)事業者全体 | 0.000434
A0566 | あんしん電力合同会社 | A0566:あんしん電力合同会社 |  | A0119 | 土浦ケーブルテレビ(株) | メニューA | 0 | 0 | 0 | 0 | 0 | A0119:土浦ケーブルテレビ(株)メニューA | 0
A0567 | (株)美作国電力 | A0567:(株)美作国電力 |  | A0119 | 土浦ケーブルテレビ(株) | メニューB | 0.000488 | 0.0004 | 0.0004 | 0.0004 | 0.0004 | A0119:土浦ケーブルテレビ(株)メニューB | 0.000488
A0570 | 八幡商事(株) | A0570:八幡商事(株) |  | A0119 | 土浦ケーブルテレビ(株) | (参考値)事業者全体 | 0.000482 | 0 | 0 | 0 | 0 | A0119:土浦ケーブルテレビ(株)(参考値)事業者全体 | 0.000482
A0571 | おいでんエネルギー(株) | A0571:おいでんエネルギー(株) |  | A0120 | 鹿児島電力(株) |  | 0.000462 | 0.000705 | 0.000705 | 0.000705 | 0.000705 | A0120:鹿児島電力(株) | 0.000462
A0572 | (株)イシオ | A0572:(株)イシオ |  | A0121 | 太陽ガス(株) |  | 0.000476 | 0.000567 | 0.000567 | 0.000567 | 0.000567 | A0121:太陽ガス(株) | 0.000476
A0573 | 北陸電力ビズ・エナジーソリューション(株) | A0573:北陸電力ビズ・エナジーソリューション(株) |  | A0122 | アーバンエナジー(株) | メニューA | 0 | 0 | 0 | 0 | 0 | A0122:アーバンエナジー(株)メニューA | 0
A0574 | リニューアブルトレード(株) | A0574:リニューアブルトレード(株) |  | A0122 | アーバンエナジー(株) | メニューB | 0.00029 | 0.000581 | 0.000581 | 0.000581 | 0.000581 | A0122:アーバンエナジー(株)メニューB | 0.00029
A0577 | ICT伊那みらいでんき(株)(旧:丸紅伊那みらいでんき(株)) | A0577:ICT伊那みらいでんき(株)(旧:丸紅伊那みらいでんき(株)) |  | A0122 | アーバンエナジー(株) | メニューC | 0.000316 | 0.000429 | 0.000429 | 0.000429 | 0.000429 | A0122:アーバンエナジー(株)メニューC | 0.000316
A0578 | 富士山エナジー(株) | A0578:富士山エナジー(株) |  | A0122 | アーバンエナジー(株) | メニューD | 0.000255 | 0.000283 | 0.000283 | 0.000283 | 0.000283 | A0122:アーバンエナジー(株)メニューD | 0.000255
A0581 | WSエナジー(株) | A0581:WSエナジー(株) |  | A0122 | アーバンエナジー(株) | メニューE | 0.000373 | 0 | 0 | 0 | 0 | A0122:アーバンエナジー(株)メニューE | 0.000373
A0582 | TERA Energy(株) | A0582:TERA Energy(株) |  | A0122 | アーバンエナジー(株) | メニューF | 0.000362 | 0.000438 | 0.000438 | 0.000438 | 0.000438 | A0122:アーバンエナジー(株)メニューF | 0.000362
A0584 | MCPD(株) | A0584:MCPD(株) |  | A0122 | アーバンエナジー(株) | メニューG | 0.000392 | 0.000387 | 0.000387 | 0.000387 | 0.000387 | A0122:アーバンエナジー(株)メニューG | 0.000392
A0586 | グリーンシティこばやし(株) | A0586:グリーンシティこばやし(株) |  | A0122 | アーバンエナジー(株) | (参考値)事業者全体 | 0.000276 | 0.000363 | 0.000363 | 0.000363 | 0.000363 | A0122:アーバンエナジー(株)(参考値)事業者全体 | 0.000276
A0587 | (株)吉田石油店 | A0587:(株)吉田石油店 |  | A0123 | パワーネクスト(株) |  | 0.000429 | 0.000376 | 0.000376 | 0.000376 | 0.000376 | A0123:パワーネクスト(株) | 0.000429
A0589 | スマートエナジー熊本(株) | A0589:スマートエナジー熊本(株) |  | A0124 | 合同会社北上新電力 | メニューA | 0 | 0.000341 | 0.000341 | 0.000341 | 0.000341 | A0124:合同会社北上新電力メニューA | 0
A0590 | 福山未来エナジー(株) | A0590:福山未来エナジー(株) |  | A0124 | 合同会社北上新電力 | (参考値)事業者全体 | 0.000446 | 0 | 0 | 0 | 0 | A0124:合同会社北上新電力(参考値)事業者全体 | 0.000446
A0596 | 五島市民電力(株) | A0596:五島市民電力(株) |  | A0126 | (株)タクマエナジー | メニューA | 0 | 0.000426 | 0.000426 | 0.000426 | 0.000426 | A0126:(株)タクマエナジーメニューA | 0
A0598 | リストプロパティーズ(株) | A0598:リストプロパティーズ(株) |  | A0126 | (株)タクマエナジー | メニューB | 0 | 8.4e-05 | 8.4e-05 | 8.4e-05 | 8.4e-05 | A0126:(株)タクマエナジーメニューB | 0
A0602 | (株)情熱電力 | A0602:(株)情熱電力 |  | A0126 | (株)タクマエナジー | メニューC | 0 | 0.000172 | 0.000172 | 0.000172 | 0.000172 | A0126:(株)タクマエナジーメニューC | 0
A0603 | バンプーパワートレーディング合同会社 | A0603:バンプーパワートレーディング合同会社 |  | A0126 | (株)タクマエナジー | メニューD | 0 | 0.00018 | 0.00018 | 0.00018 | 0.00018 | A0126:(株)タクマエナジーメニューD | 0
A0605 | (株)センカク | A0605:(株)センカク |  | A0126 | (株)タクマエナジー | メニューE | 0 | 0.00053 | 0.00053 | 0.00053 | 0.00053 | A0126:(株)タクマエナジーメニューE | 0
A0609 | (株)ミナサポ | A0609:(株)ミナサポ |  | A0126 | (株)タクマエナジー | メニューF | 0 | 0 | 0 | 0 | 0 | A0126:(株)タクマエナジーメニューF | 0
A0610 | 唐津電力(株) | A0610:唐津電力(株) |  | A0126 | (株)タクマエナジー | メニューG | 0 | 0.000341 | 0.000341 | 0.000341 | 0.000341 | A0126:(株)タクマエナジーメニューG | 0
A0611 | RE１００電力(株) | A0611:RE１００電力(株) |  | A0126 | (株)タクマエナジー | メニューH | 0 | 0.000341 | 0.000341 | 0.000341 | 0.000341 | A0126:(株)タクマエナジーメニューH | 0
A0612 | 日本エネルギーファーム(株) | A0612:日本エネルギーファーム(株) |  | A0126 | (株)タクマエナジー | メニューI | 0 | 0 | 0 | 0 | 0 | A0126:(株)タクマエナジーメニューI | 0
A0615 | (株)イーネットワーク | A0615:(株)イーネットワーク |  | A0126 | (株)タクマエナジー | メニューJ | 0.000218 | 0.000214 | 0.000214 | 0.000214 | 0.000214 | A0126:(株)タクマエナジーメニューJ | 0.000218
A0617 | スマートエコエナジー(株) | A0617:スマートエコエナジー(株) |  | A0126 | (株)タクマエナジー | (参考値)事業者全体 | 0.000162 | 0.000628 | 0.000628 | 0.000628 | 0.000628 | A0126:(株)タクマエナジー(参考値)事業者全体 | 0.000162
A0620 | (株)LENETS | A0620:(株)LENETS |  | A0127 | (株)スマートテック |  | 0.000543 | 0 | 0 | 0 | 0 | A0127:(株)スマートテック | 0.000543
A0622 | アイエスジー(株) | A0622:アイエスジー(株) |  | A0128 | 水戸電力(株) |  | 0.000566 | 0.00034 | 0.00034 | 0.00034 | 0.00034 | A0128:水戸電力(株) | 0.000566
A0624 | (株)エネクル | A0624:(株)エネクル |  | A0130 | 丸紅新電力(株) | メニューA | 0 | 0.000341 | 0.000341 | 0.000341 | 0.000341 | A0130:丸紅新電力(株)メニューA | 0
A0627 | フィンテックラボ協同組合 | A0627:フィンテックラボ協同組合 |  | A0130 | 丸紅新電力(株) | メニューB | 0.000167 | 0 | 0 | 0 | 0 | A0130:丸紅新電力(株)メニューB | 0.000167
A0629 | 新電力新潟(株) | A0629:新電力新潟(株) |  | A0130 | 丸紅新電力(株) | メニューC | 0.000253 | 0.000494 | 0.000494 | 0.000494 | 0.000494 | A0130:丸紅新電力(株)メニューC | 0.000253
A0630 | (株)タケエイでんき | A0630:(株)タケエイでんき |  | A0130 | 丸紅新電力(株) | メニューD | 0.000274 | 0 | 0 | 0 | 0 | A0130:丸紅新電力(株)メニューD | 0.000274
A0631 | 気仙沼グリーンエナジー(株) | A0631:気仙沼グリーンエナジー(株) |  | A0130 | 丸紅新電力(株) | メニューE | 0.000295 | 0 | 0 | 0 | 0 | A0130:丸紅新電力(株)メニューE | 0.000295
A0632 | (株)ユーラスグリーンエナジー | A0632:(株)ユーラスグリーンエナジー |  | A0130 | 丸紅新電力(株) | メニューF | 0.000387 | 7.9e-05 | 7.9e-05 | 7.9e-05 | 7.9e-05 | A0130:丸紅新電力(株)メニューF | 0.000387
A0636 | 生活協同組合コープながの | A0636:生活協同組合コープながの |  | A0130 | 丸紅新電力(株) | メニューG | 0 | 0.000255 | 0.000255 | 0.000255 | 0.000255 | A0130:丸紅新電力(株)メニューG | 0
A0637 | 京セラ関電エナジー合同会社 | A0637:京セラ関電エナジー合同会社 |  | A0130 | 丸紅新電力(株) | メニューH | 0 | 0.000275 | 0.000275 | 0.000275 | 0.000275 | A0130:丸紅新電力(株)メニューH | 0
A0639 | 酒田天然瓦斯(株) | A0639:酒田天然瓦斯(株) |  | A0130 | 丸紅新電力(株) | メニューI | 0.00033 | 0.00042 | 0.00042 | 0.00042 | 0.00042 | A0130:丸紅新電力(株)メニューI | 0.00033
A0640 | 東亜ガス(株) | A0640:東亜ガス(株) |  | A0130 | 丸紅新電力(株) | メニューJ | 0 | 0 | 0 | 0 | 0 | A0130:丸紅新電力(株)メニューJ | 0
A0641 | (株)三河の山里コミュニティパワー | A0641:(株)三河の山里コミュニティパワー |  | A0130 | 丸紅新電力(株) | メニューK | 0.000577 | 0.000336 | 0.000336 | 0.000336 | 0.000336 | A0130:丸紅新電力(株)メニューK | 0.000577
A0642 | 新潟スワンエナジー(株) | A0642:新潟スワンエナジー(株) |  | A0130 | 丸紅新電力(株) | (参考値)事業者全体 | 0.000452 | 0.000583 | 0.000583 | 0.000583 | 0.000583 | A0130:丸紅新電力(株)(参考値)事業者全体 | 0.000452
A0644 | グリーンピープルズパワー(株) | A0644:グリーンピープルズパワー(株) |  | A0133 | 奈良電力(株) |  | 0.000569 | 0.000601 | 0.000601 | 0.000601 | 0.000601 | A0133:奈良電力(株) | 0.000569
A0648 | (株)マルイファシリティーズ | A0648:(株)マルイファシリティーズ |  | A0134 | カナデビア(株)（旧:日立造船(株)） | メニューA | 0 | 0 | 0 | 0 | 0 | A0134:カナデビア(株)（旧:日立造船(株)）メニューA | 0
A0649 | (株)デンケン | A0649:(株)デンケン |  | A0134 | カナデビア(株)（旧:日立造船(株)） | メニューB | 0 | 0.00041 | 0.00041 | 0.00041 | 0.00041 | A0134:カナデビア(株)（旧:日立造船(株)）メニューB | 0
A0650 | (株)東名 | A0650:(株)東名 |  | A0134 | カナデビア(株)（旧:日立造船(株)） | メニューC | 0.0002 | 0.000586 | 0.000586 | 0.000586 | 0.000586 | A0134:カナデビア(株)（旧:日立造船(株)）メニューC | 0.0002
A0653 | NTTアノードエナジー(株) | A0653:NTTアノードエナジー(株) |  | A0134 | カナデビア(株)（旧:日立造船(株)） | (参考値)事業者全体 | 0.000147 | 0 | 0 | 0 | 0 | A0134:カナデビア(株)（旧:日立造船(株)）(参考値)事業者全体 | 0.000147
A0654 | スマート電気(株) | A0654:スマート電気(株) |  | A0136 | パナソニックオペレーショナルエクセレンス(株) | メニューA | 0 | 0.000373 | 0.000373 | 0.000373 | 0.000373 | A0136:パナソニックオペレーショナルエクセレンス(株)メニューA | 0
A0655 | (株)唐津パワーホールディングス | A0655:(株)唐津パワーホールディングス |  | A0136 | パナソニックオペレーショナルエクセレンス(株) | メニューB | 0 | 0.000425 | 0.000425 | 0.000425 | 0.000425 | A0136:パナソニックオペレーショナルエクセレンス(株)メニューB | 0
A0656 | (株)クリーンエネルギー総合研究所 | A0656:(株)クリーンエネルギー総合研究所 |  | A0136 | パナソニックオペレーショナルエクセレンス(株) | メニューC | 0.000773 | 0.000296 | 0.000296 | 0.000296 | 0.000296 | A0136:パナソニックオペレーショナルエクセレンス(株)メニューC | 0.000773
A0659 | (株)かづのパワー | A0659:(株)かづのパワー |  | A0136 | パナソニックオペレーショナルエクセレンス(株) | (参考値)事業者全体 | 0.000389 | 0 | 0 | 0 | 0 | A0136:パナソニックオペレーショナルエクセレンス(株)(参考値)事業者全体 | 0.000389
A0660 | UNIVERGY(株) | A0660:UNIVERGY(株) |  | A0137 | アストモスエネルギー(株) |  | 0.000604 | 0 | 0 | 0 | 0 | A0137:アストモスエネルギー(株) | 0.000604
A0661 | JR西日本住宅サービス(株) | A0661:JR西日本住宅サービス(株) |  | A0138 | (株)関電エネルギーソリューション | メニューA | 0 | 0.00053 | 0.00053 | 0.00053 | 0.00053 | A0138:(株)関電エネルギーソリューションメニューA | 0
A0664 | デジタルグリッド(株) | A0664:デジタルグリッド(株) |  | A0138 | (株)関電エネルギーソリューション | メニューB | 0.00063 | 0.00052 | 0.00052 | 0.00052 | 0.00052 | A0138:(株)関電エネルギーソリューションメニューB | 0.00063
A0666 | (株)西九州させぼパワーズ | A0666:(株)西九州させぼパワーズ |  | A0138 | (株)関電エネルギーソリューション | (参考値)事業者全体 | 0.000604 | 0.00047 | 0.00047 | 0.00047 | 0.00047 | A0138:(株)関電エネルギーソリューション(参考値)事業者全体 | 0.000604
A0667 | たんたんエナジー(株) | A0667:たんたんエナジー(株) |  | A0140 | MCリテールエナジー(株) | メニューA | 0 | 0 | 0 | 0 | 0 | A0140:MCリテールエナジー(株)メニューA | 0
A0668 | (株)能勢・豊能まちづくり | A0668:(株)能勢・豊能まちづくり |  | A0140 | MCリテールエナジー(株) | メニューB | 0 | 0.000538 | 0.000538 | 0.000538 | 0.000538 | A0140:MCリテールエナジー(株)メニューB | 0
A0670 | (株)再エネ思考電力 | A0670:(株)再エネ思考電力 |  | A0140 | MCリテールエナジー(株) | メニューC | 0.000493 | 0 | 0 | 0 | 0 | A0140:MCリテールエナジー(株)メニューC | 0.000493
A0673 | (株)ジャパネットサービスイノベーション | A0673:(株)ジャパネットサービスイノベーション |  | A0140 | MCリテールエナジー(株) | (参考値)事業者全体 | 0.000488 | 0.000551 | 0.000551 | 0.000551 | 0.000551 | A0140:MCリテールエナジー(株)(参考値)事業者全体 | 0.000488
A0676 | KBN(株) | A0676:KBN(株) |  | A0141 | (株)北九州パワー | メニューA | 0 | 0.000474 | 0.000474 | 0.000474 | 0.000474 | A0141:(株)北九州パワーメニューA | 0
A0677 | (株)しおさい電力 | A0677:(株)しおさい電力 |  | A0141 | (株)北九州パワー | メニューB | 0 | 0 | 0 | 0 | 0 | A0141:(株)北九州パワーメニューB | 0
A0680 | 会津エナジー(株) | A0680:会津エナジー(株) |  | A0141 | (株)北九州パワー | メニューC | 0.000311 | 0 | 0 | 0 | 0 | A0141:(株)北九州パワーメニューC | 0.000311
A0681 | うべ未来エネルギー(株) | A0681:うべ未来エネルギー(株) |  | A0141 | (株)北九州パワー | (参考値)事業者全体 | 0.000216 | 0.000166 | 0.000166 | 0.000166 | 0.000166 | A0141:(株)北九州パワー(参考値)事業者全体 | 0.000216
A0683 | 永井自動車工業(株) | A0683:永井自動車工業(株) |  | A0143 | リニューアブル・ジャパン(株) | メニューA | 0 | 0.00039 | 0.00039 | 0.00039 | 0.00039 | A0143:リニューアブル・ジャパン(株)メニューA | 0
A0685 | 陸前高田しみんエネルギー(株) | A0685:陸前高田しみんエネルギー(株) |  | A0143 | リニューアブル・ジャパン(株) | メニューB | 0.000736 | 0.000548 | 0.000548 | 0.000548 | 0.000548 | A0143:リニューアブル・ジャパン(株)メニューB | 0.000736
A0687 | (株)チャームドライフ | A0687:(株)チャームドライフ |  | A0143 | リニューアブル・ジャパン(株) | (参考値)事業者全体 | 0 | 0 | 0 | 0 | 0 | A0143:リニューアブル・ジャパン(株)(参考値)事業者全体 | 0
A0689 | スターティア(株) | A0689:スターティア(株) |  | A0144 | 大垣ガス(株) |  | 0.000341 | 0.000371 | 0.000371 | 0.000371 | 0.000371 | A0144:大垣ガス(株) | 0.000341
A0690 | 東広島スマートエネルギー(株) | A0690:東広島スマートエネルギー(株) |  | A0145 | (株)藤田商店 | メニューA | 0.000206 | 0.000293 | 0.000293 | 0.000293 | 0.000293 | A0145:(株)藤田商店メニューA | 0.000206
A0692 | 旭化成(株) | A0692:旭化成(株) |  | A0145 | (株)藤田商店 | メニューB | 0.000325 | 0.00034 | 0.00034 | 0.00034 | 0.00034 | A0145:(株)藤田商店メニューB | 0.000325
A0693 | 京和ガス(株) | A0693:京和ガス(株) |  | A0145 | (株)藤田商店 | メニューC | 0.000524 | 0.000206 | 0.000206 | 0.000206 | 0.000206 | A0145:(株)藤田商店メニューC | 0.000524
A0695 | KMパワー(株) | A0695:KMパワー(株) |  | A0145 | (株)藤田商店 | (参考値)事業者全体 | 0.000511 | 0 | 0 | 0 | 0 | A0145:(株)藤田商店(参考値)事業者全体 | 0.000511
A0696 | (株)Okazaki | A0696:(株)Okazaki |  | A0146 | (株)ケーブルネット下関 | メニューA | 0 | 0.000511 | 0.000511 | 0.000511 | 0.000511 | A0146:(株)ケーブルネット下関メニューA | 0
A0698 | (株)エフオン | A0698:(株)エフオン |  | A0146 | (株)ケーブルネット下関 | メニューB | 0.00049 | 0.000552 | 0.000552 | 0.000552 | 0.000552 | A0146:(株)ケーブルネット下関メニューB | 0.00049
A0699 | (株)岡崎さくら電力 | A0699:(株)岡崎さくら電力 |  | A0146 | (株)ケーブルネット下関 | (参考値)事業者全体 | 0.000488 | 0.000452 | 0.000452 | 0.000452 | 0.000452 | A0146:(株)ケーブルネット下関(参考値)事業者全体 | 0.000488
A0702 | 旭マルヰガス(株) | A0702:旭マルヰガス(株) |  | A0147 | (株)ジェイコム九州 | メニューA | 0 | 0 | 0 | 0 | 0 | A0147:(株)ジェイコム九州メニューA | 0
A0703 | JREトレーディング(株) | A0703:JREトレーディング(株) |  | A0147 | (株)ジェイコム九州 | メニューB | 0.000462 | 0.000341 | 0.000341 | 0.000341 | 0.000341 | A0147:(株)ジェイコム九州メニューB | 0.000462
A0704 | Castleton Commodities Japan合同会社 | A0704:Castleton Commodities Japan合同会社 |  | A0147 | (株)ジェイコム九州 | (参考値)事業者全体 | 0.000457 | 0 | 0 | 0 | 0 | A0147:(株)ジェイコム九州(参考値)事業者全体 | 0.000457
A0705 | 神戸電力(株) | A0705:神戸電力(株) |  | A0149 | (株)グローバルエンジニアリング | メニューA | 0 | 0.000495 | 0.000495 | 0.000495 | 0.000495 | A0149:(株)グローバルエンジニアリングメニューA | 0
A0708 | エア・ウォーター・ライフソリューション(株) | A0708:エア・ウォーター・ライフソリューション(株) |  | A0149 | (株)グローバルエンジニアリング | メニューB | 0 | 0.00084 | 0.00084 | 0.00084 | 0.00084 | A0149:(株)グローバルエンジニアリングメニューB | 0
A0709 | 生活協同組合ひろしま | A0709:生活協同組合ひろしま |  | A0149 | (株)グローバルエンジニアリング | メニューC | 0.000592 | 0.00042 | 0.00042 | 0.00042 | 0.00042 | A0149:(株)グローバルエンジニアリングメニューC | 0.000592
A0711 | (株)RenoLAbo | A0711:(株)RenoLAbo |  | A0149 | (株)グローバルエンジニアリング | (参考値)事業者全体 | 0.000577 | 0 | 0 | 0 | 0 | A0149:(株)グローバルエンジニアリング(参考値)事業者全体 | 0.000577
A0712 | アークエルテクノロジーズ(株) | A0712:アークエルテクノロジーズ(株) |  | A0150 | 九州エナジー(株) | メニューA | 0 | 0 | 0 | 0 | 0 | A0150:九州エナジー(株)メニューA | 0
A0714 | エルメック(株) | A0714:エルメック(株) |  | A0150 | 九州エナジー(株) | メニューB | 0.000385 | 0.000539 | 0.000539 | 0.000539 | 0.000539 | A0150:九州エナジー(株)メニューB | 0.000385
A0715 | (株)オズエナジー | A0715:(株)オズエナジー |  | A0150 | 九州エナジー(株) | (参考値)事業者全体 | 0.000383 | 0 | 0 | 0 | 0 | A0150:九州エナジー(株)(参考値)事業者全体 | 0.000383
A0716 | レモンガス(株) | A0716:レモンガス(株) |  | A0151 | (株)トヨタエナジーソリューションズ | メニューA | 0 | 0.000438 | 0.000438 | 0.000438 | 0.000438 | A0151:(株)トヨタエナジーソリューションズメニューA | 0
A0718 | (株)日本海水 | A0718:(株)日本海水 |  | A0151 | (株)トヨタエナジーソリューションズ | メニューB | 0.000469 | 0.00041 | 0.00041 | 0.00041 | 0.00041 | A0151:(株)トヨタエナジーソリューションズメニューB | 0.000469
A0720 | しろくま電力(株)(旧:(株)afterFIT) | A0720:しろくま電力(株)(旧:(株)afterFIT) |  | A0151 | (株)トヨタエナジーソリューションズ | (参考値)事業者全体 | 0.000464 | 0.000502 | 0.000502 | 0.000502 | 0.000502 | A0151:(株)トヨタエナジーソリューションズ(参考値)事業者全体 | 0.000464
A0721 | 中小企業支援(株) | A0721:中小企業支援(株) |  | A0153 | (株)エナリス・パワー・マーケティング | メニューA | 0 | 0 | 0 | 0 | 0 | A0153:(株)エナリス・パワー・マーケティングメニューA | 0
A0722 | サントラベラーズサービス有限会社 | A0722:サントラベラーズサービス有限会社 |  | A0153 | (株)エナリス・パワー・マーケティング | メニューB | 0 | 0 | 0 | 0 | 0 | A0153:(株)エナリス・パワー・マーケティングメニューB | 0
A0726 | 八千代エンジニヤリング(株) | A0726:八千代エンジニヤリング(株) |  | A0153 | (株)エナリス・パワー・マーケティング | メニューC | 0.0004 | 0.000427 | 0.000427 | 0.000427 | 0.000427 | A0153:(株)エナリス・パワー・マーケティングメニューC | 0.0004
A0729 | 神楽電力(株) | A0729:神楽電力(株) |  | A0153 | (株)エナリス・パワー・マーケティング | メニューD | 0 | 0.000424 | 0.000424 | 0.000424 | 0.000424 | A0153:(株)エナリス・パワー・マーケティングメニューD | 0
A0730 | ゆきぐに新電力(株) | A0730:ゆきぐに新電力(株) |  | A0153 | (株)エナリス・パワー・マーケティング | メニューE | 0.000705 | 0.000437 | 0.000437 | 0.000437 | 0.000437 | A0153:(株)エナリス・パワー・マーケティングメニューE | 0.000705
A0732 | (株)ながさきサステナエナジー | A0732:(株)ながさきサステナエナジー |  | A0153 | (株)エナリス・パワー・マーケティング | (参考値)事業者全体 | 0.000416 | 0 | 0 | 0 | 0 | A0153:(株)エナリス・パワー・マーケティング(参考値)事業者全体 | 0.000416
A0733 | 葛尾創生電力(株) | A0733:葛尾創生電力(株) |  | A0154 | 歌舞伎エナジー(株) |  | 0.000567 | 0.000496 | 0.000496 | 0.000496 | 0.000496 | A0154:歌舞伎エナジー(株) | 0.000567
A0737 | (株)ライフエナジー | A0737:(株)ライフエナジー |  | A0155 | みやまスマートエネルギー(株) | メニューA | 0 | 0.000541 | 0.000541 | 0.000541 | 0.000541 | A0155:みやまスマートエネルギー(株)メニューA | 0
A0738 | (株)グルーヴエナジー | A0738:(株)グルーヴエナジー |  | A0155 | みやまスマートエネルギー(株) | メニューB | 0.000581 | 0 | 0 | 0 | 0 | A0155:みやまスマートエネルギー(株)メニューB | 0.000581
A0739 | 高知ニューエナジー(株) | A0739:高知ニューエナジー(株) |  | A0155 | みやまスマートエネルギー(株) | (参考値)事業者全体 | 0.000571 | 0.000701 | 0.000701 | 0.000701 | 0.000701 | A0155:みやまスマートエネルギー(株)(参考値)事業者全体 | 0.000571
A0740 | もみじ電力(株) | A0740:もみじ電力(株) |  | A0156 | エフィシエント(株) |  | 0.000429 | 0.000471 | 0.000471 | 0.000471 | 0.000471 | A0156:エフィシエント(株) | 0.000429
A0742 | (株)縁人 | A0742:(株)縁人 |  | A0157 | (株)生活クラブエナジー | メニューA | 0.000283 | 0 | 0 | 0 | 0 | A0157:(株)生活クラブエナジーメニューA | 0.000283
A0743 | T＆Tエナジー(株) | A0743:T＆Tエナジー(株) |  | A0157 | (株)生活クラブエナジー | メニューB | 0 | 0 | 0 | 0 | 0 | A0157:(株)生活クラブエナジーメニューB | 0
A0744 | (株)ルーク | A0744:(株)ルーク |  | A0157 | (株)生活クラブエナジー | メニューC | 0.000438 | 0 | 0 | 0 | 0 | A0157:(株)生活クラブエナジーメニューC | 0.000438
A0746 | かけがわ報徳パワー(株) | A0746:かけがわ報徳パワー(株) |  | A0157 | (株)生活クラブエナジー | (参考値)事業者全体 | 0.000418 | 0.000353 | 0.000353 | 0.000353 | 0.000353 | A0157:(株)生活クラブエナジー(参考値)事業者全体 | 0.000418
A0747 | SustainableEnergy(株) | A0747:SustainableEnergy(株) |  | A0158 | 生活協同組合コープこうべ | メニューA | 0.000387 | 0 | 0 | 0 | 0 | A0158:生活協同組合コープこうべメニューA | 0.000387
A0748 | 穂の国とよはし電力(株) | A0748:穂の国とよはし電力(株) |  | A0158 | 生活協同組合コープこうべ | メニューB | 0.000363 | 0.001095 | 0.001095 | 0.001095 | 0.001095 | A0158:生活協同組合コープこうべメニューB | 0.000363
A0752 | イワタニセントラル北海道(株) | A0752:イワタニセントラル北海道(株) |  | A0158 | 生活協同組合コープこうべ | メニューC | 0.000376 | 0 | 0 | 0 | 0 | A0158:生活協同組合コープこうべメニューC | 0.000376
A0753 | ホームタウンエナジー(株) | A0753:ホームタウンエナジー(株) |  | A0158 | 生活協同組合コープこうべ | (参考値)事業者全体 | 0.00038 | 0.000985 | 0.000985 | 0.000985 | 0.000985 | A0158:生活協同組合コープこうべ(参考値)事業者全体 | 0.00038
A0754 | (株)彩の国でんき | A0754:(株)彩の国でんき |  | A0159 | (株)シーエナジー |  | 0.000341 | 0.000616 | 0.000616 | 0.000616 | 0.000616 | A0159:(株)シーエナジー | 0.000341
A0758 | (株)みやきエネルギー | A0758:(株)みやきエネルギー |  | A0161 | 京葉瓦斯(株) | メニューA | 0 | 0 | 0 | 0 | 0 | A0161:京葉瓦斯(株)メニューA | 0
A0759 | (株)クリーンベンチャー21 | A0759:(株)クリーンベンチャー21 |  | A0161 | 京葉瓦斯(株) | メニューB | 0.000426 | 0 | 0 | 0 | 0 | A0161:京葉瓦斯(株)メニューB | 0.000426
A0760 | 三河商事(株) | A0760:三河商事(株) |  | A0161 | 京葉瓦斯(株) | (参考値)事業者全体 | 0.000424 | 0.000684 | 0.000684 | 0.000684 | 0.000684 | A0161:京葉瓦斯(株)(参考値)事業者全体 | 0.000424
A0761 | (株)みとや | A0761:(株)みとや |  | A0162 | TOPPANホールディングス(株) | メニューA | 8.4e-05 | 0 | 0 | 0 | 0 | A0162:TOPPANホールディングス(株)メニューA | 8.4e-05
A0762 | 三州電力(株) | A0762:三州電力(株) |  | A0162 | TOPPANホールディングス(株) | メニューB | 0.000172 | 0 | 0 | 0 | 0 | A0162:TOPPANホールディングス(株)メニューB | 0.000172
A0764 | 沖縄新エネ開発(株) | A0764:沖縄新エネ開発(株) |  | A0162 | TOPPANホールディングス(株) | メニューC | 0.00018 | 0 | 0 | 0 | 0 | A0162:TOPPANホールディングス(株)メニューC | 0.00018
A0770 | (株)ほくだん | A0770:(株)ほくだん |  | A0162 | TOPPANホールディングス(株) | メニューD | 0.00053 | 0 | 0 | 0 | 0 | A0162:TOPPANホールディングス(株)メニューD | 0.00053
A0772 | (株)エスコ | A0772:(株)エスコ |  | A0162 | TOPPANホールディングス(株) | (参考値)事業者全体 | 0.000505 | 0 | 0 | 0 | 0 | A0162:TOPPANホールディングス(株)(参考値)事業者全体 | 0.000505
A0773 | (株)Qvou | A0773:(株)Qvou |  | A0163 | 伊勢崎ガス(株) | メニューA | 0 | 0 | 0 | 0 | 0 | A0163:伊勢崎ガス(株)メニューA | 0
A0777 | 住友商事(株) | A0777:住友商事(株) |  | A0163 | 伊勢崎ガス(株) | メニューB | 0.000341 | 0 | 0 | 0 | 0 | A0163:伊勢崎ガス(株)メニューB | 0.000341
A0781 | (株)丸の内電力 | A0781:(株)丸の内電力 |  | A0163 | 伊勢崎ガス(株) | (参考値)事業者全体 | 0.000339 | 0 | 0 | 0 | 0 | A0163:伊勢崎ガス(株)(参考値)事業者全体 | 0.000339
A0783 | (株)中京電力 | A0783:(株)中京電力 |  | A0164 | キヤノンマーケティングジャパン(株) |  | 0.000341 | 0.000349 | 0.000349 | 0.000349 | 0.000349 | A0164:キヤノンマーケティングジャパン(株) | 0.000341
A0785 | (株)クオリティプラス | A0785:(株)クオリティプラス |  | A0165 | (株)とっとり市民電力 | メニューA | 0 | 0 | 0 | 0 | 0 | A0165:(株)とっとり市民電力メニューA | 0
A0786 | Y.W.C.(株) | A0786:Y.W.C.(株) |  | A0165 | (株)とっとり市民電力 | メニューB | 0.000214 | 0 | 0 | 0 | 0 | A0165:(株)とっとり市民電力メニューB | 0.000214
A0792 | (株)MTエナジー | A0792:(株)MTエナジー |  | A0165 | (株)とっとり市民電力 | (参考値)事業者全体 | 0.000212 | 0.000414 | 0.000414 | 0.000414 | 0.000414 | A0165:(株)とっとり市民電力(参考値)事業者全体 | 0.000212
A0793 | TGオクトパスエナジー(株) | A0793:TGオクトパスエナジー(株) |  | A0166 | (株)イーエムアイ |  | 0.000628 | 0.000614 | 0.000614 | 0.000614 | 0.000614 | A0166:(株)イーエムアイ | 0.000628
A0796 | 東北電力フロンティア(株) | A0796:東北電力フロンティア(株) |  | A0167 | 佐野瓦斯(株) | メニューA | 0 | 0 | 0 | 0 | 0 | A0167:佐野瓦斯(株)メニューA | 0
A0798 | (株)ファラデー | A0798:(株)ファラデー |  | A0167 | 佐野瓦斯(株) | メニューB | 0.00034 | 5e-06 | 5e-06 | 5e-06 | 5e-06 | A0167:佐野瓦斯(株)メニューB | 0.00034
A0799 | 三菱HCキャピタルエナジー(株) | A0799:三菱HCキャピタルエナジー(株) |  | A0167 | 佐野瓦斯(株) | (参考値)事業者全体 | 0.000331 | 0.000117 | 0.000117 | 0.000117 | 0.000117 | A0167:佐野瓦斯(株)(参考値)事業者全体 | 0.000331
A0800 | (株)Meisin | A0800:(株)Meisin |  | A0168 | 桐生瓦斯(株) |  | 0.000341 | 0.000429 | 0.000429 | 0.000429 | 0.000429 | A0168:桐生瓦斯(株) | 0.000341
A0802 | 大塚ビジネスサポート(株) | A0802:大塚ビジネスサポート(株) |  | A0169 | 森の電力(株) | メニューA | 0 | 9e-06 | 9e-06 | 9e-06 | 9e-06 | A0169:森の電力(株)メニューA | 0
A0803 | 出雲ケーブルビジョン(株) | A0803:出雲ケーブルビジョン(株) |  | A0169 | 森の電力(株) | メニューB | 0.000494 | 0.000474 | 0.000474 | 0.000474 | 0.000474 | A0169:森の電力(株)メニューB | 0.000494
A0806 | いずも縁結び電力(株) | A0806:いずも縁結び電力(株) |  | A0169 | 森の電力(株) | (参考値)事業者全体 | 0 | 0 | 0 | 0 | 0 | A0169:森の電力(株)(参考値)事業者全体 | 0
A0807 | 恵那電力(株) | A0807:恵那電力(株) |  | A0170 | 大和ハウス工業(株) | メニューA | 0 | 0.00012 | 0.00012 | 0.00012 | 0.00012 | A0170:大和ハウス工業(株) メニューA | 0
A0808 | 宇都宮ライトパワー(株) | A0808:宇都宮ライトパワー(株) |  | A0170 | 大和ハウス工業(株) | メニューB | 0 | 0.000298 | 0.000298 | 0.000298 | 0.000298 | A0170:大和ハウス工業(株) メニューB | 0
A0809 | 帯広電力(株) | A0809:帯広電力(株) |  | A0170 | 大和ハウス工業(株) | メニューC | 7.9e-05 | 0 | 0 | 0 | 0 | A0170:大和ハウス工業(株) メニューC | 7.9e-05
A0810 | フジ物産(株) | A0810:フジ物産(株) |  | A0170 | 大和ハウス工業(株) | メニューD | 0.000255 | 0.000522 | 0.000522 | 0.000522 | 0.000522 | A0170:大和ハウス工業(株) メニューD | 0.000255
A0812 | 金沢エナジー(株) | A0812:金沢エナジー(株) |  | A0170 | 大和ハウス工業(株) | メニューE | 0.000275 | 0.000462 | 0.000462 | 0.000462 | 0.000462 | A0170:大和ハウス工業(株) メニューE | 0.000275
A0817 | (株)なんとエナジー | A0817:(株)なんとエナジー |  | A0170 | 大和ハウス工業(株) | メニューF | 0.00042 | 0 | 0 | 0 | 0 | A0170:大和ハウス工業(株) メニューF | 0.00042
A0818 | EDF Trading Japan(株) | A0818:EDF Trading Japan(株) |  | A0170 | 大和ハウス工業(株) | (参考値)事業者全体 | 0.000404 | 0 | 0 | 0 | 0 | A0170:大和ハウス工業(株) (参考値)事業者全体 | 0.000404
A0819 | (株)ボーダレス・ジャパン | A0819:(株)ボーダレス・ジャパン |  | A0172 | HTBエナジー(株) | メニューA | 0 | 0.000196 | 0.000196 | 0.000196 | 0.000196 | A0172:HTBエナジー(株)メニューA | 0
A0820 | (株)ワット | A0820:(株)ワット |  | A0172 | HTBエナジー(株) | メニューB | 0.000336 | 0.00043 | 0.00043 | 0.00043 | 0.00043 | A0172:HTBエナジー(株)メニューB | 0.000336
A0821 | ジケイ・スペース(株) | A0821:ジケイ・スペース(株) |  | A0172 | HTBエナジー(株) | (参考値)事業者全体 | 0.000327 | 0.000389 | 0.000389 | 0.000389 | 0.000389 | A0172:HTBエナジー(株)(参考値)事業者全体 | 0.000327
A0822 | 広島ガス(株) | A0822:広島ガス(株) |  | A0173 | (株)アシストワンエナジー |  | 0.000583 | 0 | 0 | 0 | 0 | A0173:(株)アシストワンエナジー | 0.000583
A0824 | (株)IQg | A0824:(株)IQg |  | A0175 | (株)フソウ・エナジー |  | 0.000601 | 0.000517 | 0.000517 | 0.000517 | 0.000517 | A0175:(株)フソウ・エナジー | 0.000601
A0825 | エナジーサプライ(株) | A0825:エナジーサプライ(株) |  | A0177 | 湘南電力(株) | メニューA | 0 | 0.000571 | 0.000571 | 0.000571 | 0.000571 | A0177:湘南電力(株)メニューA | 0
A0826 | (株)FPS | A0826:(株)FPS |  | A0177 | 湘南電力(株) | メニューB | 0.00041 | 0.000615 | 0.000615 | 0.000615 | 0.000615 | A0177:湘南電力(株)メニューB | 0.00041
A0827 | 大熊るるるん電力(株) | A0827:大熊るるるん電力(株) |  | A0177 | 湘南電力(株) | (参考値)事業者全体 | 0.00039 | 0 | 0 | 0 | 0 | A0177:湘南電力(株)(参考値)事業者全体 | 0.00039
A0829 | (株)レックス | A0829:(株)レックス |  | A0178 | 大東建託パートナーズ(株) |  | 0.000586 | 0.000556 | 0.000556 | 0.000556 | 0.000556 | A0178:大東建託パートナーズ(株) | 0.000586
A0831 | おきたま新電力(株) | A0831:おきたま新電力(株) |  | A0179 | Japan電力(株) | メニューA | 0 | 0.000377 | 0.000377 | 0.000377 | 0.000377 | A0179:Japan電力(株)メニューA | 0
A0835 | 河原実業(株) | A0835:河原実業(株) |  | A0179 | Japan電力(株) | メニューB | 0.000373 | 0.000327 | 0.000327 | 0.000327 | 0.000327 | A0179:Japan電力(株)メニューB | 0.000373
A0838 | (株)stc | A0838:(株)stc |  | A0179 | Japan電力(株) | (参考値)事業者全体 | 0.000346 | 0.000386 | 0.000386 | 0.000386 | 0.000386 | A0179:Japan電力(株)(参考値)事業者全体 | 0.000346
A0839 | (株)工営エナジー | A0839:(株)工営エナジー |  | A0180 | 電源開発(株) | メニューA | 0.000425 | 0 | 0 | 0 | 0 | A0180:電源開発(株)メニューA | 0.000425
A0840 | アースシグナルソリューションズ(株) | A0840:アースシグナルソリューションズ(株) |  | A0180 | 電源開発(株) | (参考値)事業者全体 | 0.000429 | 0.000327 | 0.000327 | 0.000327 | 0.000327 | A0180:電源開発(株)(参考値)事業者全体 | 0.000429
A0843 | シントウエナジー(株) | A0843:シントウエナジー(株) |  | A0181 | 鈴与商事(株) | メニューA | 0.000296 | 0.00051 | 0.00051 | 0.00051 | 0.00051 | A0181:鈴与商事(株)メニューA | 0.000296
A0844 | 那須野ヶ原みらい電力(株) | A0844:那須野ヶ原みらい電力(株) |  | A0181 | 鈴与商事(株) | メニューB | 0 | 0.000416 | 0.000416 | 0.000416 | 0.000416 | A0181:鈴与商事(株)メニューB | 0
A0847 | 柏崎あい・あーるエナジー(株) | A0847:柏崎あい・あーるエナジー(株) |  | A0181 | 鈴与商事(株) | メニューC | 0 | 0.000499 | 0.000499 | 0.000499 | 0.000499 | A0181:鈴与商事(株)メニューC | 0
A0849 | 京セラ(株) | A0849:京セラ(株) |  | A0181 | 鈴与商事(株) | メニューD | 0.00053 | 0 | 0 | 0 | 0 | A0181:鈴与商事(株)メニューD | 0.00053
A0851 | (株)鳥取みらい電力 | A0851:(株)鳥取みらい電力 |  | A0181 | 鈴与商事(株) | メニューE | 0.00052 | 0.000416 | 0.000416 | 0.000416 | 0.000416 | A0181:鈴与商事(株)メニューE | 0.00052
A0852 | 鈴鹿グリーンエナジー(株) | A0852:鈴鹿グリーンエナジー(株) |  | A0181 | 鈴与商事(株) | メニューF | 0.00047 | 0 | 0 | 0 | 0 | A0181:鈴与商事(株)メニューF | 0.00047
A0853 | 一般社団法人東北自動車産業グリーンエネルギー普及協会 | A0853:一般社団法人東北自動車産業グリーンエネルギー普及協会 |  | A0181 | 鈴与商事(株) | メニューG | 0 | 0.000205 | 0.000205 | 0.000205 | 0.000205 | A0181:鈴与商事(株)メニューG | 0
A0854 | 刈谷知立みらい電力(株) | A0854:刈谷知立みらい電力(株) |  | A0181 | 鈴与商事(株) | メニューH | 0.000538 | 0.000341 | 0.000341 | 0.000341 | 0.000341 | A0181:鈴与商事(株)メニューH | 0.000538
A0857 | (株)パワーエックス | A0857:(株)パワーエックス |  | A0181 | 鈴与商事(株) | (参考値)事業者全体 | 0.000415 | 0 | 0 | 0 | 0 | A0181:鈴与商事(株)(参考値)事業者全体 | 0.000415
A0859 | いちのみや未来エネルギー(株) | A0859:いちのみや未来エネルギー(株) |  | A0184 | ワタミエナジー(株) | メニューA | 0 | 0 | 0 | 0 | 0 | A0184:ワタミエナジー(株)メニューA | 0
A0860 | 岡谷酸素(株) | A0860:岡谷酸素(株) |  | A0184 | ワタミエナジー(株) | メニューB | 0.000551 | 0 | 0 | 0 | 0 | A0184:ワタミエナジー(株)メニューB | 0.000551
A0863 | (株)絆 | A0863:(株)絆 |  | A0184 | ワタミエナジー(株) | (参考値)事業者全体 | 0.000462 | 0 | 0 | 0 | 0 | A0184:ワタミエナジー(株)(参考値)事業者全体 | 0.000462
A0865 | 東北エネルギーサービス(株) | A0865:東北エネルギーサービス(株) |  | A0185 | (株)パルシステム電力 |  | 0.000474 | 0 | 0 | 0 | 0 | A0185:(株)パルシステム電力 | 0.000474
A0866 | (株)いなしきエナジー | A0866:(株)いなしきエナジー |  | A0186 | SBパワー(株) | メニューA | 0 | 0.000535 | 0.000535 | 0.000535 | 0.000535 | A0186:SBパワー(株)メニューA | 0
A0867 | ながのスマートパワー(株) | A0867:ながのスマートパワー(株) |  | A0186 | SBパワー(株) | メニューB | 0 | 0 | 0 | 0 | 0 | A0186:SBパワー(株)メニューB | 0
A0868 | (株)ホクレン油機サービス | A0868:(株)ホクレン油機サービス |  | A0186 | SBパワー(株) | メニューC | 0.000166 | 0 | 0 | 0 | 0 | A0186:SBパワー(株)メニューC | 0.000166
A0869 | (株)JR東日本商事 | A0869:(株)JR東日本商事 |  | A0186 | SBパワー(株) | メニューD | 0.00039 | 0 | 0 | 0 | 0 | A0186:SBパワー(株)メニューD | 0.00039
A0870 | 岡山ガス(株) | A0870:岡山ガス(株) |  | A0186 | SBパワー(株) | メニューE | 0.000548 | 0.000402 | 0.000402 | 0.000402 | 0.000402 | A0186:SBパワー(株)メニューE | 0.000548
A0871 | 合同会社グリーンパワーリテイリング | A0871:合同会社グリーンパワーリテイリング |  | A0186 | SBパワー(株) | (参考値)事業者全体 | 0.000534 | 0 | 0 | 0 | 0 | A0186:SBパワー(株)(参考値)事業者全体 | 0.000534
A0873 | 川崎未来エナジー(株) | A0873:川崎未来エナジー(株) |  | A0187 | NFパワーサービス(株) | メニューA | 0 | 0.000421 | 0.000421 | 0.000421 | 0.000421 | A0187:NFパワーサービス(株)メニューA | 0
A0874 | (株)いずみみらい | A0874:(株)いずみみらい |  | A0187 | NFパワーサービス(株) | メニューB | 0.000371 | 0 | 0 | 0 | 0 | A0187:NFパワーサービス(株)メニューB | 0.000371
A0877 | (株)アット東京 | A0877:(株)アット東京 |  | A0187 | NFパワーサービス(株) | (参考値)事業者全体 | 0.000317 | 0.000496 | 0.000496 | 0.000496 | 0.000496 | A0187:NFパワーサービス(株)(参考値)事業者全体 | 0.000317
A0880 | (株)つるエネルギー | A0880:(株)つるエネルギー |  | A0188 | ひおき地域エネルギー(株) | メニューA | 0.000293 | 0 | 0 | 0 | 0 | A0188:ひおき地域エネルギー(株)メニューA | 0.000293
A0881 | 川重商事(株) | A0881:川重商事(株) |  | A0188 | ひおき地域エネルギー(株) | メニューB | 0.00034 | 0 | 0 | 0 | 0 | A0188:ひおき地域エネルギー(株)メニューB | 0.00034
A0882 | (株)JERA Cross | A0882:(株)JERA Cross |  | A0188 | ひおき地域エネルギー(株) | メニューC | 0.000206 | 0 | 0 | 0 | 0 | A0188:ひおき地域エネルギー(株)メニューC | 0.000206
A0883 | 飛騨高山電力(株) | A0883:飛騨高山電力(株) |  | A0188 | ひおき地域エネルギー(株) | メニューD | 0 | 0 | 0 | 0 | 0 | A0188:ひおき地域エネルギー(株)メニューD | 0
A0886 | (株)リボンエナジー | A0886:(株)リボンエナジー |  | A0188 | ひおき地域エネルギー(株) | メニューE | 0.000511 | 0 | 0 | 0 | 0 | A0188:ひおき地域エネルギー(株)メニューE | 0.000511
A0888 | (株)大崎クリエーション | A0888:(株)大崎クリエーション |  | A0188 | ひおき地域エネルギー(株) | (参考値)事業者全体 | 0.000493 | 0 | 0 | 0 | 0 | A0188:ひおき地域エネルギー(株)(参考値)事業者全体 | 0.000493
A0890 | (株)UPX | A0890:(株)UPX |  | A0189 | 和歌山電力(株) |  | 0.000552 | 0 | 0 | 0 | 0 | A0189:和歌山電力(株) | 0.000552
A0893 | Miraiつのエナジー(株) | A0893:Miraiつのエナジー(株) |  | A0190 | 日本瓦斯(株)(日本ガス(株)) |  | 0.000452 | 0 | 0 | 0 | 0 | A0190:日本瓦斯(株)(日本ガス(株)) | 0.000452
A0903 | 山口グリーンエネルギー(株) | A0903:山口グリーンエネルギー(株) |  | A0191 | (株)トドック電力 | メニューA | 0 | 0 | 0 | 0 | 0 | A0191:(株)トドック電力メニューA | 0
A0905 | (株)はちまんたいジオパワー | A0905:(株)はちまんたいジオパワー |  | A0191 | (株)トドック電力 | メニューB | 0.000341 | 0.000419 | 0.000419 | 0.000419 | 0.000419 | A0191:(株)トドック電力メニューB | 0.000341
A0906 | (株)アイモバイル | A0906:(株)アイモバイル |  | A0191 | (株)トドック電力 | (参考値)事業者全体 | 0.000298 | 0 | 0 | 0 | 0 | A0191:(株)トドック電力(参考値)事業者全体 | 0.000298
|  |  |  | A0193 | 九電みらいエナジー(株) | メニューA | 0 | 0 | 0 | 0 | 0 | A0193:九電みらいエナジー(株)メニューA | 0
|  |  |  | A0193 | 九電みらいエナジー(株) | メニューB | 0.000495 | 0 | 0 | 0 | 0 | A0193:九電みらいエナジー(株)メニューB | 0.000495
|  |  |  | A0193 | 九電みらいエナジー(株) | (参考値)事業者全体 | 0.000487 | 0 | 0 | 0 | 0 | A0193:九電みらいエナジー(株)(参考値)事業者全体 | 0.000487
|  |  |  | A0194 | (株)ミツウロコヴェッセル |  | 0.00084 | 0 | 0 | 0 | 0 | A0194:(株)ミツウロコヴェッセル | 0.00084
|  |  |  | A0195 | (株)フォレストパワー |  | 0.00042 | 0 | 0 | 0 | 0 | A0195:(株)フォレストパワー | 0.00042
|  |  |  | A0197 | (株)アドバンテック | メニューA | 0 | 0.000387 | 0.000387 | 0.000387 | 0.000387 | A0197:(株)アドバンテックメニューA | 0
|  |  |  | A0197 | (株)アドバンテック | (参考値)事業者全体 | 0.000785 | 0.00052 | 0.00052 | 0.00052 | 0.00052 | A0197:(株)アドバンテック(参考値)事業者全体 | 0.000785
|  |  |  | A0199 | ローカルエナジー(株) | メニューA | 0 | 0 | 0 | 0 | 0 | A0199:ローカルエナジー(株)メニューA | 0
|  |  |  | A0199 | ローカルエナジー(株) | メニューB | 0.000539 | 0 | 0 | 0 | 0 | A0199:ローカルエナジー(株)メニューB | 0.000539
|  |  |  | A0199 | ローカルエナジー(株) | (参考値)事業者全体 | 0.000374 | 0.000464 | 0.000464 | 0.000464 | 0.000464 | A0199:ローカルエナジー(株)(参考値)事業者全体 | 0.000374
|  |  |  | A0200 | エネックス(株) | メニューA | 0 | 0 | 0 | 0 | 0 | A0200:エネックス(株)メニューA | 0
|  |  |  | A0200 | エネックス(株) | メニューB | 0.000438 | 0.000417 | 0.000417 | 0.000417 | 0.000417 | A0200:エネックス(株)メニューB | 0.000438
|  |  |  | A0200 | エネックス(株) | メニューC | 0.00041 | 0 | 0 | 0 | 0 | A0200:エネックス(株)メニューC | 0.00041
|  |  |  | A0200 | エネックス(株) | (参考値)事業者全体 | 0.000371 | 0.000644 | 0.000644 | 0.000644 | 0.000644 | A0200:エネックス(株)(参考値)事業者全体 | 0.000371
|  |  |  | A0203 | (株)レクスポート |  | 0.000502 | 0.000434 | 0.000434 | 0.000434 | 0.000434 | A0203:(株)レクスポート | 0.000502
|  |  |  | A0204 | なでしこ電力(株) | メニューA | 0 | 0.000398 | 0.000398 | 0.000398 | 0.000398 | A0204:なでしこ電力(株)メニューA | 0
|  |  |  | A0204 | なでしこ電力(株) | (参考値)事業者全体 | 0.000424 | 0.000482 | 0.000482 | 0.000482 | 0.000482 | A0204:なでしこ電力(株)(参考値)事業者全体 | 0.000424
|  |  |  | A0206 | 日田グリーン電力(株) | メニューA | 0 | 0.000458 | 0.000458 | 0.000458 | 0.000458 | A0206:日田グリーン電力(株)メニューA | 0
|  |  |  | A0206 | 日田グリーン電力(株) | メニューB | 0.000427 | 0.000341 | 0.000341 | 0.000341 | 0.000341 | A0206:日田グリーン電力(株)メニューB | 0.000427
|  |  |  | A0206 | 日田グリーン電力(株) | (参考値)事業者全体 | 0.000348 | 0.000344 | 0.000344 | 0.000344 | 0.000344 | A0206:日田グリーン電力(株)(参考値)事業者全体 | 0.000348
|  |  |  | A0210 | 宮崎パワーライン(株) |  | 0.000424 | 0.000427 | 0.000427 | 0.000427 | 0.000427 | A0210:宮崎パワーライン(株) | 0.000424
|  |  |  | A0211 | (株)パワー・オプティマイザー |  | 0.000437 | 0 | 0 | 0 | 0 | A0211:(株)パワー・オプティマイザー | 0.000437
|  |  |  | A0213 | (株)U-POWER | メニューA | 0 | 0.000416 | 0.000416 | 0.000416 | 0.000416 | A0213:(株)U-POWERメニューA | 0
|  |  |  | A0213 | (株)U-POWER | メニューB | 0.000496 | 0 | 0 | 0 | 0 | A0213:(株)U-POWERメニューB | 0.000496
|  |  |  | A0213 | (株)U-POWER | メニューC | 0.000541 | 0.000585 | 0.000585 | 0.000585 | 0.000585 | A0213:(株)U-POWERメニューC | 0.000541
|  |  |  | A0213 | (株)U-POWER | メニューD | 0 | 0.000663 | 0.000663 | 0.000663 | 0.000663 | A0213:(株)U-POWERメニューD | 0
|  |  |  | A0213 | (株)U-POWER | メニューE | 0.000701 | 0.000416 | 0.000416 | 0.000416 | 0.000416 | A0213:(株)U-POWERメニューE | 0.000701
|  |  |  | A0213 | (株)U-POWER | (参考値)事業者全体 | 0.000492 | 0 | 0 | 0 | 0 | A0213:(株)U-POWER(参考値)事業者全体 | 0.000492
|  |  |  | A0214 | (株)TTSパワー |  | 0.000471 | 0 | 0 | 0 | 0 | A0214:(株)TTSパワー | 0.000471
|  |  |  | A0216 | (株)岩手ウッドパワー | メニューA | 0 | 0.000453 | 0.000453 | 0.000453 | 0.000453 | A0216:(株)岩手ウッドパワーメニューA | 0
|  |  |  | A0216 | (株)岩手ウッドパワー | (参考値)事業者全体 | 0.000454 | 0.000448 | 0.000448 | 0.000448 | 0.000448 | A0216:(株)岩手ウッドパワー(参考値)事業者全体 | 0.000454
|  |  |  | A0217 | 里山パワーワークス(株) | メニューA | 0 | 0.000448 | 0.000448 | 0.000448 | 0.000448 | A0217:里山パワーワークス(株)メニューA | 0
|  |  |  | A0217 | 里山パワーワークス(株) | (参考値)事業者全体 | 0.000591 | 0.000333 | 0.000333 | 0.000333 | 0.000333 | A0217:里山パワーワークス(株)(参考値)事業者全体 | 0.000591
|  |  |  | A0218 | (株)中之条パワー | メニューA | 0 | 0.0003 | 0.0003 | 0.0003 | 0.0003 | A0218:(株)中之条パワーメニューA | 0
|  |  |  | A0218 | (株)中之条パワー | メニューB | 0.000353 | 0 | 0 | 0 | 0 | A0218:(株)中之条パワーメニューB | 0.000353
|  |  |  | A0218 | (株)中之条パワー | (参考値)事業者全体 | 0.00034 | 0 | 0 | 0 | 0 | A0218:(株)中之条パワー(参考値)事業者全体 | 0.00034
|  |  |  | A0220 | 日産トレーディング(株) | メニューA | 0 | 0 | 0 | 0 | 0 | A0220:日産トレーディング(株)メニューA | 0
|  |  |  | A0220 | 日産トレーディング(株) | メニューB | 0.001095 | 0 | 0 | 0 | 0 | A0220:日産トレーディング(株)メニューB | 0.001095
|  |  |  | A0220 | 日産トレーディング(株) | (参考値)事業者全体 | 0 | 0.00053 | 0.00053 | 0.00053 | 0.00053 | A0220:日産トレーディング(株)(参考値)事業者全体 | 0
|  |  |  | A0221 | (株)エネウィル | メニューA | 0 | 0.000623 | 0.000623 | 0.000623 | 0.000623 | A0221:(株)エネウィルメニューA | 0
|  |  |  | A0221 | (株)エネウィル | メニューB | 0.000985 | 0.000588 | 0.000588 | 0.000588 | 0.000588 | A0221:(株)エネウィルメニューB | 0.000985
|  |  |  | A0221 | (株)エネウィル | (参考値)事業者全体 | 0.000972 | 0.000429 | 0.000429 | 0.000429 | 0.000429 | A0221:(株)エネウィル(参考値)事業者全体 | 0.000972
|  |  |  | A0222 | Next Power(株) |  | 0.000616 | 0 | 0 | 0 | 0 | A0222:Next Power(株) | 0.000616
|  |  |  | A0227 | はりま電力(株) | メニューA | 0 | 0 | 0 | 0 | 0 | A0227:はりま電力(株)メニューA | 0
|  |  |  | A0227 | はりま電力(株) | (参考値)事業者全体 | 0.000532 | 0 | 0 | 0 | 0 | A0227:はりま電力(株)(参考値)事業者全体 | 0.000532
|  |  |  | A0228 | (株)浜松新電力 | メニューA | 0 | 0.000584 | 0.000584 | 0.000584 | 0.000584 | A0228:(株)浜松新電力メニューA | 0
|  |  |  | A0228 | (株)浜松新電力 | メニューB | 0.000684 | 0 | 0 | 0 | 0 | A0228:(株)浜松新電力メニューB | 0.000684
|  |  |  | A0228 | (株)浜松新電力 | (参考値)事業者全体 | 0.000479 | 0 | 0 | 0 | 0 | A0228:(株)浜松新電力(参考値)事業者全体 | 0.000479
|  |  |  | A0229 | ゼロワットパワー(株) | メニューA | 0 | 0.000318 | 0.000318 | 0.000318 | 0.000318 | A0229:ゼロワットパワー(株)メニューA | 0
|  |  |  | A0229 | ゼロワットパワー(株) | メニューB | 0 | 0.000362 | 0.000362 | 0.000362 | 0.000362 | A0229:ゼロワットパワー(株)メニューB | 0
|  |  |  | A0229 | ゼロワットパワー(株) | メニューC | 0 | 0.000441 | 0.000441 | 0.000441 | 0.000441 | A0229:ゼロワットパワー(株)メニューC | 0
|  |  |  | A0229 | ゼロワットパワー(株) | メニューD | 0 | 0.000341 | 0.000341 | 0.000341 | 0.000341 | A0229:ゼロワットパワー(株)メニューD | 0
|  |  |  | A0229 | ゼロワットパワー(株) | メニューE | 0 | 0.000595 | 0.000595 | 0.000595 | 0.000595 | A0229:ゼロワットパワー(株)メニューE | 0
|  |  |  | A0229 | ゼロワットパワー(株) | メニューF | 0 | 0.00062 | 0.00062 | 0.00062 | 0.00062 | A0229:ゼロワットパワー(株)メニューF | 0
|  |  |  | A0229 | ゼロワットパワー(株) | メニューG | 0 | 0.000427 | 0.000427 | 0.000427 | 0.000427 | A0229:ゼロワットパワー(株)メニューG | 0
|  |  |  | A0229 | ゼロワットパワー(株) | メニューH | 0 | 0 | 0 | 0 | 0 | A0229:ゼロワットパワー(株)メニューH | 0
|  |  |  | A0229 | ゼロワットパワー(株) | メニューI | 0.000349 | 0.000315 | 0.000315 | 0.000315 | 0.000315 | A0229:ゼロワットパワー(株)メニューI | 0.000349
|  |  |  | A0229 | ゼロワットパワー(株) | (参考値)事業者全体 | 0.000171 | 0 | 0 | 0 | 0 | A0229:ゼロワットパワー(株)(参考値)事業者全体 | 0.000171
|  |  |  | A0230 | アストマックス(株) | メニューA | 0 | 0.000184 | 0.000184 | 0.000184 | 0.000184 | A0230:アストマックス(株)メニューA | 0
|  |  |  | A0230 | アストマックス(株) | メニューB | 0 | 0.000312 | 0.000312 | 0.000312 | 0.000312 | A0230:アストマックス(株)メニューB | 0
|  |  |  | A0230 | アストマックス(株) | メニューC | 0.000414 | 0.000561 | 0.000561 | 0.000561 | 0.000561 | A0230:アストマックス(株)メニューC | 0.000414
|  |  |  | A0230 | アストマックス(株) | メニューD | 0.000614 | 0 | 0 | 0 | 0 | A0230:アストマックス(株)メニューD | 0.000614
|  |  |  | A0230 | アストマックス(株) | (参考値)事業者全体 | 0.000613 | 0 | 0 | 0 | 0 | A0230:アストマックス(株)(参考値)事業者全体 | 0.000613
|  |  |  | A0231 | (株)やまがた新電力 | メニューA | 0 | 0.000369 | 0.000369 | 0.000369 | 0.000369 | A0231:(株)やまがた新電力メニューA | 0
|  |  |  | A0231 | (株)やまがた新電力 | メニューB | 5e-06 | 0 | 0 | 0 | 0 | A0231:(株)やまがた新電力メニューB | 5e-06
|  |  |  | A0231 | (株)やまがた新電力 | メニューC | 0.000117 | 0.000452 | 0.000452 | 0.000452 | 0.000452 | A0231:(株)やまがた新電力メニューC | 0.000117
|  |  |  | A0231 | (株)やまがた新電力 | メニューD | 0.000429 | 0.000341 | 0.000341 | 0.000341 | 0.000341 | A0231:(株)やまがた新電力メニューD | 0.000429
|  |  |  | A0231 | (株)やまがた新電力 | (参考値)事業者全体 | 0.00058 | 0.00061 | 0.00061 | 0.00061 | 0.00061 | A0231:(株)やまがた新電力(参考値)事業者全体 | 0.00058
|  |  |  | A0232 | 一般社団法人東松島みらいとし機構 | メニューA | 9e-06 | 0.000553 | 0.000553 | 0.000553 | 0.000553 | A0232:一般社団法人東松島みらいとし機構メニューA | 9e-06
|  |  |  | A0232 | 一般社団法人東松島みらいとし機構 | メニューB | 0.000474 | 0.000232 | 0.000232 | 0.000232 | 0.000232 | A0232:一般社団法人東松島みらいとし機構メニューB | 0.000474
|  |  |  | A0232 | 一般社団法人東松島みらいとし機構 | (参考値)事業者全体 | 0.000472 | 0 | 0 | 0 | 0 | A0232:一般社団法人東松島みらいとし機構(参考値)事業者全体 | 0.000472
|  |  |  | A0234 | (株)グリーンパワー大東 | メニューA | 0 | 0.000331 | 0.000331 | 0.000331 | 0.000331 | A0234:(株)グリーンパワー大東メニューA | 0
|  |  |  | A0234 | (株)グリーンパワー大東 | メニューB | 0.00012 | 0.000493 | 0.000493 | 0.000493 | 0.000493 | A0234:(株)グリーンパワー大東メニューB | 0.00012
|  |  |  | A0234 | (株)グリーンパワー大東 | メニューC | 0.000298 | 0.000534 | 0.000534 | 0.000534 | 0.000534 | A0234:(株)グリーンパワー大東メニューC | 0.000298
|  |  |  | A0234 | (株)グリーンパワー大東 | (参考値)事業者全体 | 0.000202 | 0.000437 | 0.000437 | 0.000437 | 0.000437 | A0234:(株)グリーンパワー大東(参考値)事業者全体 | 0.000202
|  |  |  | A0236 | (株)シーラソーラー(旧：(株)シーラパワー) | メニューA | 0 | 0.000344 | 0.000344 | 0.000344 | 0.000344 | A0236:(株)シーラソーラー(旧：(株)シーラパワー)メニューA | 0
|  |  |  | A0236 | (株)シーラソーラー(旧：(株)シーラパワー) | メニューB | 0.000522 | 0.000513 | 0.000513 | 0.000513 | 0.000513 | A0236:(株)シーラソーラー(旧：(株)シーラパワー)メニューB | 0.000522
|  |  |  | A0236 | (株)シーラソーラー(旧：(株)シーラパワー) | (参考値)事業者全体 | 0.000418 | 0.000486 | 0.000486 | 0.000486 | 0.000486 | A0236:(株)シーラソーラー(旧：(株)シーラパワー)(参考値)事業者全体 | 0.000418
|  |  |  | A0237 | 御所野縄文電力(株) |  | 0.000462 | 0 | 0 | 0 | 0 | A0237:御所野縄文電力(株) | 0.000462
|  |  |  | A0238 | (株)カーボンニュートラル | メニューA | 0 | 0 | 0 | 0 | 0 | A0238:(株)カーボンニュートラルメニューA | 0
|  |  |  | A0238 | (株)カーボンニュートラル | (参考値)事業者全体 | 0.000422 | 0 | 0 | 0 | 0 | A0238:(株)カーボンニュートラル(参考値)事業者全体 | 0.000422
|  |  |  | A0239 | 宮古新電力(株) | メニューA | 0 | 0.000439 | 0.000439 | 0.000439 | 0.000439 | A0239:宮古新電力(株)メニューA | 0
|  |  |  | A0239 | 宮古新電力(株) | (参考値)事業者全体 | 0.00044 | 0.000434 | 0.000434 | 0.000434 | 0.000434 | A0239:宮古新電力(株)(参考値)事業者全体 | 0.00044
|  |  |  | A0240 | 長崎地域電力(株) |  | 0.000196 | 0.000389 | 0.000389 | 0.000389 | 0.000389 | A0240:長崎地域電力(株) | 0.000196
|  |  |  | A0241 | (株)エネアーク関西 |  | 0.00043 | 0.000375 | 0.000375 | 0.000375 | 0.000375 | A0241:(株)エネアーク関西 | 0.00043
|  |  |  | A0243 | 近畿電力(株) |  | 0.000389 | 0.000453 | 0.000453 | 0.000453 | 0.000453 | A0243:近畿電力(株) | 0.000389
|  |  |  | A0245 | 新電力おおいた(株) | メニューA | 0 | 0 | 0 | 0 | 0 | A0245:新電力おおいた(株)メニューA | 0
|  |  |  | A0245 | 新電力おおいた(株) | メニューB | 0.000517 | 0.000447 | 0.000447 | 0.000447 | 0.000447 | A0245:新電力おおいた(株)メニューB | 0.000517
|  |  |  | A0245 | 新電力おおいた(株) | (参考値)事業者全体 | 0.000477 | 0.000369 | 0.000369 | 0.000369 | 0.000369 | A0245:新電力おおいた(株)(参考値)事業者全体 | 0.000477
|  |  |  | A0246 | (株)日本セレモニー |  | 0.000571 | 0.00046 | 0.00046 | 0.00046 | 0.00046 | A0246:(株)日本セレモニー | 0.000571
|  |  |  | A0248 | (株)池見石油店 |  | 0.000615 | 0.000368 | 0.000368 | 0.000368 | 0.000368 | A0248:(株)池見石油店 | 0.000615
|  |  |  | A0250 | 芝浦電力(株) | メニューA | 0 | 0 | 0 | 0 | 0 | A0250:芝浦電力(株)メニューA | 0
|  |  |  | A0250 | 芝浦電力(株) | メニューB | 0.000556 | 0.000333 | 0.000333 | 0.000333 | 0.000333 | A0250:芝浦電力(株)メニューB | 0.000556
|  |  |  | A0250 | 芝浦電力(株) | (参考値)事業者全体 | 0.000498 | 0.000547 | 0.000547 | 0.000547 | 0.000547 | A0250:芝浦電力(株)(参考値)事業者全体 | 0.000498
|  |  |  | A0253 | (株)地域創生ホールディングス |  | 0.000377 | 0 | 0 | 0 | 0 | A0253:(株)地域創生ホールディングス | 0.000377
|  |  |  | A0254 | スズカ電工(株) |  | 0.000327 | 0 | 0 | 0 | 0 | A0254:スズカ電工(株) | 0.000327
|  |  |  | A0256 | (株)エーコープサービス |  | 0.000386 | 0.000104 | 0.000104 | 0.000104 | 0.000104 | A0256:(株)エーコープサービス | 0.000386
|  |  |  | A0257 | サンリン(株) | メニューA | 0 | 0.00015 | 0.00015 | 0.00015 | 0.00015 | A0257:サンリン(株)メニューA | 0
|  |  |  | A0257 | サンリン(株) | メニューB | 0.000327 | 0 | 0 | 0 | 0 | A0257:サンリン(株)メニューB | 0.000327
|  |  |  | A0257 | サンリン(株) | (参考値)事業者全体 | 0.00032 | 0.00082 | 0.00082 | 0.00082 | 0.00082 | A0257:サンリン(株)(参考値)事業者全体 | 0.00032
|  |  |  | A0258 | (株)宮崎ガスリビング |  | 0.00051 | 0 | 0 | 0 | 0 | A0258:(株)宮崎ガスリビング | 0.00051
|  |  |  | A0259 | 山陰エレキ・アライアンス(株) |  | 0.000416 | 0.000396 | 0.000396 | 0.000396 | 0.000396 | A0259:山陰エレキ・アライアンス(株) | 0.000416
|  |  |  | A0260 | (株)ジョヴィ |  | 0.000499 | 0.000461 | 0.000461 | 0.000461 | 0.000461 | A0260:(株)ジョヴィ | 0.000499
|  |  |  | A0261 | ミライフ東日本(株) | メニューA | 0 | 0 | 0 | 0 | 0 | A0261:ミライフ東日本(株)メニューA | 0
|  |  |  | A0261 | ミライフ東日本(株) | (参考値)事業者全体 | 0.000109 | 0.000507 | 0.000507 | 0.000507 | 0.000507 | A0261:ミライフ東日本(株)(参考値)事業者全体 | 0.000109
|  |  |  | A0264 | 山陰酸素工業(株) |  | 0.000416 | 0 | 0 | 0 | 0 | A0264:山陰酸素工業(株) | 0.000416
|  |  |  | A0265 | 武陽ガス(株) | メニューA | 0 | 0 | 0 | 0 | 0 | A0265:武陽ガス(株)メニューA | 0
|  |  |  | A0265 | 武陽ガス(株) | メニューB | 0.000205 | 0 | 0 | 0 | 0 | A0265:武陽ガス(株)メニューB | 0.000205
|  |  |  | A0265 | 武陽ガス(株) | メニューC | 0.000341 | 0 | 0 | 0 | 0 | A0265:武陽ガス(株)メニューC | 0.000341
|  |  |  | A0265 | 武陽ガス(株) | (参考値)事業者全体 | 0.000337 | 0.000501 | 0.000501 | 0.000501 | 0.000501 | A0265:武陽ガス(株)(参考値)事業者全体 | 0.000337
|  |  |  | A0267 | 北海道電力(株) | メニューA | 0 | 0.000474 | 0.000474 | 0.000474 | 0.000474 | A0267:北海道電力(株)メニューA | 0
|  |  |  | A0267 | 北海道電力(株) | メニューB | 0 | 0.000478 | 0.000478 | 0.000478 | 0.000478 | A0267:北海道電力(株)メニューB | 0
|  |  |  | A0267 | 北海道電力(株) | メニューC | 0 | 0 | 0 | 0 | 0 | A0267:北海道電力(株)メニューC | 0
|  |  |  | A0267 | 北海道電力(株) | メニューD | 0 | 0 | 0 | 0 | 0 | A0267:北海道電力(株)メニューD | 0
|  |  |  | A0267 | 北海道電力(株) | メニューE | 0 | 0.000206 | 0.000206 | 0.000206 | 0.000206 | A0267:北海道電力(株)メニューE | 0
|  |  |  | A0267 | 北海道電力(株) | メニューF | 0.000535 | 0.000341 | 0.000341 | 0.000341 | 0.000341 | A0267:北海道電力(株)メニューF | 0.000535
|  |  |  | A0267 | 北海道電力(株) | (参考値)事業者全体 | 0.000532 | 0.0006 | 0.0006 | 0.0006 | 0.0006 | A0267:北海道電力(株)(参考値)事業者全体 | 0.000532
|  |  |  | A0268 | 東北電力(株) | メニューA | 0 | 0 | 0 | 0 | 0 | A0268:東北電力(株)メニューA | 0
|  |  |  | A0268 | 東北電力(株) | メニューB | 0 | 0.000517 | 0.000517 | 0.000517 | 0.000517 | A0268:東北電力(株)メニューB | 0
|  |  |  | A0268 | 東北電力(株) | メニューC | 0 | 0 | 0 | 0 | 0 | A0268:東北電力(株)メニューC | 0
|  |  |  | A0268 | 東北電力(株) | メニューD | 0.000402 | 0 | 0 | 0 | 0 | A0268:東北電力(株)メニューD | 0.000402
|  |  |  | A0268 | 東北電力(株) | (参考値)事業者全体 | 0.000385 | 0 | 0 | 0 | 0 | A0268:東北電力(株)(参考値)事業者全体 | 0.000385
|  |  |  | A0270 | 中部電力ミライズ(株) | メニューA | 0 | 0.000407 | 0.000407 | 0.000407 | 0.000407 | A0270:中部電力ミライズ(株)メニューA | 0
|  |  |  | A0270 | 中部電力ミライズ(株) | メニューB | 0.000421 | 0.000225 | 0.000225 | 0.000225 | 0.000225 | A0270:中部電力ミライズ(株)メニューB | 0.000421
|  |  |  | A0270 | 中部電力ミライズ(株) | (参考値)事業者全体 | 0.000393 | 0.000343 | 0.000343 | 0.000343 | 0.000343 | A0270:中部電力ミライズ(株)(参考値)事業者全体 | 0.000393
|  |  |  | A0271 | 北陸電力(株) | メニューA | 0 | 0.000582 | 0.000582 | 0.000582 | 0.000582 | A0271:北陸電力(株)メニューA | 0
|  |  |  | A0271 | 北陸電力(株) | メニューB | 0.000496 | 0.000595 | 0.000595 | 0.000595 | 0.000595 | A0271:北陸電力(株)メニューB | 0.000496
|  |  |  | A0271 | 北陸電力(株) | (参考値)事業者全体 | 0.000481 | 0 | 0 | 0 | 0 | A0271:北陸電力(株)(参考値)事業者全体 | 0.000481
|  |  |  | A0272 | 関西電力(株) | メニューA | 0 | 0.000465 | 0.000465 | 0.000465 | 0.000465 | A0272:関西電力(株) メニューA | 0
|  |  |  | A0272 | 関西電力(株) | メニューB | 0 | 0.00041 | 0.00041 | 0.00041 | 0.00041 | A0272:関西電力(株) メニューB | 0
|  |  |  | A0272 | 関西電力(株) | メニューC | 0 | 0 | 0 | 0 | 0 | A0272:関西電力(株) メニューC | 0
|  |  |  | A0272 | 関西電力(株) | メニューD | 0 | 0.000306 | 0.000306 | 0.000306 | 0.000306 | A0272:関西電力(株) メニューD | 0
|  |  |  | A0272 | 関西電力(株) | メニューE | 0 | 0.000341 | 0.000341 | 0.000341 | 0.000341 | A0272:関西電力(株) メニューE | 0
|  |  |  | A0272 | 関西電力(株) | メニューF | 0 | 0.000465 | 0.000465 | 0.000465 | 0.000465 | A0272:関西電力(株) メニューF | 0
|  |  |  | A0272 | 関西電力(株) | メニューG | 0 | 0.000429 | 0.000429 | 0.000429 | 0.000429 | A0272:関西電力(株) メニューG | 0
|  |  |  | A0272 | 関西電力(株) | メニューH | 0 | 0.000598 | 0.000598 | 0.000598 | 0.000598 | A0272:関西電力(株) メニューH | 0
|  |  |  | A0272 | 関西電力(株) | メニューI | 0 | 0 | 0 | 0 | 0 | A0272:関西電力(株) メニューI | 0
|  |  |  | A0272 | 関西電力(株) | メニューJ | 0.000419 | 0.000546 | 0.000546 | 0.000546 | 0.000546 | A0272:関西電力(株) メニューJ | 0.000419
|  |  |  | A0272 | 関西電力(株) | (参考値)事業者全体 | 0.000401 | 0.000191 | 0.000191 | 0.000191 | 0.000191 | A0272:関西電力(株) (参考値)事業者全体 | 0.000401
|  |  |  | A0273 | 中国電力(株) | メニューA | 0 | 0.000481 | 0.000481 | 0.000481 | 0.000481 | A0273:中国電力(株)メニューA | 0
|  |  |  | A0273 | 中国電力(株) | メニューB | 0 | 0 | 0 | 0 | 0 | A0273:中国電力(株)メニューB | 0
|  |  |  | A0273 | 中国電力(株) | メニューC | 0 | 9.1e-05 | 9.1e-05 | 9.1e-05 | 9.1e-05 | A0273:中国電力(株)メニューC | 0
|  |  |  | A0273 | 中国電力(株) | メニューD | 0 | 0.000363 | 0.000363 | 0.000363 | 0.000363 | A0273:中国電力(株)メニューD | 0
|  |  |  | A0273 | 中国電力(株) | メニューE | 0 | 0.000341 | 0.000341 | 0.000341 | 0.000341 | A0273:中国電力(株)メニューE | 0
|  |  |  | A0273 | 中国電力(株) | メニューF | 0 | 0.00037 | 0.00037 | 0.00037 | 0.00037 | A0273:中国電力(株)メニューF | 0
|  |  |  | A0273 | 中国電力(株) | メニューG | 0.000387 | 0.00057 | 0.00057 | 0.00057 | 0.00057 | A0273:中国電力(株)メニューG | 0.000387
|  |  |  | A0273 | 中国電力(株) | メニューH | 0.00052 | 0.000601 | 0.000601 | 0.000601 | 0.000601 | A0273:中国電力(株)メニューH | 0.00052
|  |  |  | A0273 | 中国電力(株) | (参考値)事業者全体 | 0.000511 | 0.000556 | 0.000556 | 0.000556 | 0.000556 | A0273:中国電力(株)(参考値)事業者全体 | 0.000511
|  |  |  | A0274 | 四国電力(株) | メニューA | 0 | 0 | 0 | 0 | 0 | A0274:四国電力(株)メニューA | 0
|  |  |  | A0274 | 四国電力(株) | メニューB | 0 | 0.000289 | 0.000289 | 0.000289 | 0.000289 | A0274:四国電力(株)メニューB | 0
|  |  |  | A0274 | 四国電力(株) | メニューC | 0.000464 | 0.00049 | 0.00049 | 0.00049 | 0.00049 | A0274:四国電力(株)メニューC | 0.000464
|  |  |  | A0274 | 四国電力(株) | (参考値)事業者全体 | 0.000454 | 0.000429 | 0.000429 | 0.000429 | 0.000429 | A0274:四国電力(株)(参考値)事業者全体 | 0.000454
|  |  |  | A0275 | 九州電力(株) | メニューA | 0 | 0.000416 | 0.000416 | 0.000416 | 0.000416 | A0275:九州電力(株)メニューA | 0
|  |  |  | A0275 | 九州電力(株) | メニューB | 0.000417 | 0 | 0 | 0 | 0 | A0275:九州電力(株)メニューB | 0.000417
|  |  |  | A0275 | 九州電力(株) | (参考値)事業者全体 | 0.000402 | 0.000634 | 0.000634 | 0.000634 | 0.000634 | A0275:九州電力(株)(参考値)事業者全体 | 0.000402
|  |  |  | A0276 | 沖縄電力(株) | メニューA | 0 | 0.000669 | 0.000669 | 0.000669 | 0.000669 | A0276:沖縄電力(株)メニューA | 0
|  |  |  | A0276 | 沖縄電力(株) | メニューB | 0.000644 | 0 | 0 | 0 | 0 | A0276:沖縄電力(株)メニューB | 0.000644
|  |  |  | A0276 | 沖縄電力(株) | (参考値)事業者全体 | 0.000638 | 0.000611 | 0.000611 | 0.000611 | 0.000611 | A0276:沖縄電力(株)(参考値)事業者全体 | 0.000638
|  |  |  | A0277 | 北日本石油(株) |  | 0.000434 | 0.000563 | 0.000563 | 0.000563 | 0.000563 | A0277:北日本石油(株) | 0.000434
|  |  |  | A0278 | 千葉電力(株) |  | 0.000398 | 0.000527 | 0.000527 | 0.000527 | 0.000527 | A0278:千葉電力(株) | 0.000398
|  |  |  | A0280 | やめエネルギー(株) |  | 0.000482 | 0.000432 | 0.000432 | 0.000432 | 0.000432 | A0280:やめエネルギー(株) | 0.000482
|  |  |  | A0281 | (株)アースインフィニティ |  | 0.000458 | 0.0005 | 0.0005 | 0.0005 | 0.0005 | A0281:(株)アースインフィニティ | 0.000458
|  |  |  | A0283 | 足利ガス(株) |  | 0.000341 | 0.000474 | 0.000474 | 0.000474 | 0.000474 | A0283:足利ガス(株) | 0.000341
|  |  |  | A0284 | (株)Misumi |  | 0.000344 | 0.000445 | 0.000445 | 0.000445 | 0.000445 | A0284:(株)Misumi | 0.000344
|  |  |  | A0285 | 米子瓦斯(株) |  | 0.000427 | 0.000569 | 0.000569 | 0.000569 | 0.000569 | A0285:米子瓦斯(株) | 0.000427
|  |  |  | A0286 | (株)エルピオ | メニューA | 0 | 0.000663 | 0.000663 | 0.000663 | 0.000663 | A0286:(株)エルピオメニューA | 0
|  |  |  | A0286 | (株)エルピオ | (参考値)事業者全体 | 0.000992 | 0 | 0 | 0 | 0 | A0286:(株)エルピオ(参考値)事業者全体 | 0.000992
|  |  |  | A0287 | 浜田ガス(株) |  | 0.000416 | 0.000557 | 0.000557 | 0.000557 | 0.000557 | A0287:浜田ガス(株) | 0.000416
|  |  |  | A0288 | (株)アメニティ電力 | メニューA | 0 | 0 | 0 | 0 | 0 | A0288:(株)アメニティ電力メニューA | 0
|  |  |  | A0288 | (株)アメニティ電力 | メニューB | 0.000585 | 0.000499 | 0.000499 | 0.000499 | 0.000499 | A0288:(株)アメニティ電力メニューB | 0.000585
|  |  |  | A0288 | (株)アメニティ電力 | (参考値)事業者全体 | 0.00055 | 0.000303 | 0.000303 | 0.000303 | 0.000303 | A0288:(株)アメニティ電力(参考値)事業者全体 | 0.00055
|  |  |  | A0292 | 岡田建設(株) |  | 0.000663 | 0.00055 | 0.00055 | 0.00055 | 0.00055 | A0292:岡田建設(株) | 0.000663
|  |  |  | A0293 | 出雲ガス(株) |  | 0.000416 | 0.000289 | 0.000289 | 0.000289 | 0.000289 | A0293:出雲ガス(株) | 0.000416
|  |  |  | A0295 | 一般社団法人グリーンコープでんき | メニューA | 0 | 0 | 0 | 0 | 0 | A0295:一般社団法人グリーンコープでんきメニューA | 0
|  |  |  | A0295 | 一般社団法人グリーンコープでんき | メニューB | 0 | 0.000463 | 0.000463 | 0.000463 | 0.000463 | A0295:一般社団法人グリーンコープでんきメニューB | 0
|  |  |  | A0295 | 一般社団法人グリーンコープでんき | メニューC | 0.000453 | 0.00056 | 0.00056 | 0.00056 | 0.00056 | A0295:一般社団法人グリーンコープでんきメニューC | 0.000453
|  |  |  | A0295 | 一般社団法人グリーンコープでんき | (参考値)事業者全体 | 0.000395 | 0 | 0 | 0 | 0 | A0295:一般社団法人グリーンコープでんき(参考値)事業者全体 | 0.000395
|  |  |  | A0296 | 公益財団法人東京都環境公社 | メニューA | 0.000448 | 0.000322 | 0.000322 | 0.000322 | 0.000322 | A0296:公益財団法人東京都環境公社メニューA | 0.000448
|  |  |  | A0296 | 公益財団法人東京都環境公社 | メニューB | 0.000448 | 0 | 0 | 0 | 0 | A0296:公益財団法人東京都環境公社メニューB | 0.000448
|  |  |  | A0296 | 公益財団法人東京都環境公社 | メニューC | 0.000333 | 0.000372 | 0.000372 | 0.000372 | 0.000372 | A0296:公益財団法人東京都環境公社メニューC | 0.000333
|  |  |  | A0296 | 公益財団法人東京都環境公社 | (参考値)事業者全体 | 0.000413 | 0.000494 | 0.000494 | 0.000494 | 0.000494 | A0296:公益財団法人東京都環境公社(参考値)事業者全体 | 0.000413
|  |  |  | A0298 | イオンディライト(株) |  | 0.0003 | 0.000328 | 0.000328 | 0.000328 | 0.000328 | A0298:イオンディライト(株) | 0.0003
|  |  |  | A0300 | (株)ファミリーネット・ジャパン | メニューA | 0 | 0 | 0 | 0 | 0 | A0300:(株)ファミリーネット・ジャパンメニューA | 0
|  |  |  | A0300 | (株)ファミリーネット・ジャパン | メニューB | 0 | 0.000385 | 0.000385 | 0.000385 | 0.000385 | A0300:(株)ファミリーネット・ジャパンメニューB | 0
|  |  |  | A0300 | (株)ファミリーネット・ジャパン | メニューC | 0 | 0.000349 | 0.000349 | 0.000349 | 0.000349 | A0300:(株)ファミリーネット・ジャパンメニューC | 0
|  |  |  | A0300 | (株)ファミリーネット・ジャパン | メニューD | 0 | 0.000275 | 0.000275 | 0.000275 | 0.000275 | A0300:(株)ファミリーネット・ジャパンメニューD | 0
|  |  |  | A0300 | (株)ファミリーネット・ジャパン | メニューE | 0.00053 | 0 | 0 | 0 | 0 | A0300:(株)ファミリーネット・ジャパンメニューE | 0.00053
|  |  |  | A0300 | (株)ファミリーネット・ジャパン | (参考値)事業者全体 | 0.000474 | 0.000341 | 0.000341 | 0.000341 | 0.000341 | A0300:(株)ファミリーネット・ジャパン(参考値)事業者全体 | 0.000474
|  |  |  | A0303 | MKステーションズ(株) |  | 0.000623 | 0.000211 | 0.000211 | 0.000211 | 0.000211 | A0303:MKステーションズ(株) | 0.000623
|  |  |  | A0305 | フラワーペイメント(株) |  | 0.000588 | 0.000341 | 0.000341 | 0.000341 | 0.000341 | A0305:フラワーペイメント(株) | 0.000588
|  |  |  | A0306 | (株)JTBコミュニケーションデザイン |  | 0.000429 | 0.000552 | 0.000552 | 0.000552 | 0.000552 | A0306:(株)JTBコミュニケーションデザイン | 0.000429
|  |  |  | A0308 | 積水化学工業(株) | メニューA | 0 | 0 | 0 | 0 | 0 | A0308:積水化学工業(株)メニューA | 0
|  |  |  | A0308 | 積水化学工業(株) | メニューB | 0 | 0.000446 | 0.000446 | 0.000446 | 0.000446 | A0308:積水化学工業(株)メニューB | 0
|  |  |  | A0308 | 積水化学工業(株) | (参考値)事業者全体 | 0 | 0 | 0 | 0 | 0 | A0308:積水化学工業(株)(参考値)事業者全体 | 0
|  |  |  | A0310 | 全農エネルギー(株) | メニューA | 0 | 0 | 0 | 0 | 0 | A0310:全農エネルギー(株)メニューA | 0
|  |  |  | A0310 | 全農エネルギー(株) | メニューB | 0.000584 | 0 | 0 | 0 | 0 | A0310:全農エネルギー(株)メニューB | 0.000584
|  |  |  | A0310 | 全農エネルギー(株) | (参考値)事業者全体 | 0.000583 | 0 | 0 | 0 | 0 | A0310:全農エネルギー(株)(参考値)事業者全体 | 0.000583
|  |  |  | A0311 | (株)ハルエネ | メニューA | 0 | 0 | 0 | 0 | 0 | A0311:(株)ハルエネメニューA | 0
|  |  |  | A0311 | (株)ハルエネ | メニューB | 0 | 0 | 0 | 0 | 0 | A0311:(株)ハルエネメニューB | 0
|  |  |  | A0311 | (株)ハルエネ | メニューC | 0.000318 | 0.000588 | 0.000588 | 0.000588 | 0.000588 | A0311:(株)ハルエネメニューC | 0.000318
|  |  |  | A0311 | (株)ハルエネ | (参考値)事業者全体 | 0.000318 | 0.000585 | 0.000585 | 0.000585 | 0.000585 | A0311:(株)ハルエネ(参考値)事業者全体 | 0.000318
|  |  |  | A0313 | (株)リケン工業 |  | 0.000362 | 0.000584 | 0.000584 | 0.000584 | 0.000584 | A0313:(株)リケン工業 | 0.000362
|  |  |  | A0314 | (株)ビビット |  | 0.000441 | 0.00058 | 0.00058 | 0.00058 | 0.00058 | A0314:(株)ビビット | 0.000441
|  |  |  | A0315 | (株)おおた電力 |  | 0.000341 | 0 | 0 | 0 | 0 | A0315:(株)おおた電力 | 0.000341
|  |  |  | A0317 | 伊藤忠プランテック(株) |  | 0.000595 | 0.000584 | 0.000584 | 0.000584 | 0.000584 | A0317:伊藤忠プランテック(株) | 0.000595
|  |  |  | A0318 | (株)オカモト |  | 0.00062 | 0 | 0 | 0 | 0 | A0318:(株)オカモト | 0.00062
|  |  |  | A0323 | キタコー(株) |  | 0.000427 | 0.000432 | 0.000432 | 0.000432 | 0.000432 | A0323:キタコー(株) | 0.000427
|  |  |  | A0324 | 生活協同組合コープしが | メニューA | 0 | 0.000225 | 0.000225 | 0.000225 | 0.000225 | A0324:生活協同組合コープしがメニューA | 0
|  |  |  | A0324 | 生活協同組合コープしが | メニューB | 0.000315 | 0.000225 | 0.000225 | 0.000225 | 0.000225 | A0324:生活協同組合コープしがメニューB | 0.000315
|  |  |  | A0324 | 生活協同組合コープしが | (参考値)事業者全体 | 0.000314 | 0.000225 | 0.000225 | 0.000225 | 0.000225 | A0324:生活協同組合コープしが(参考値)事業者全体 | 0.000314
|  |  |  | A0330 | 香川電力(株) | メニューA | 0 | 0.000508 | 0.000508 | 0.000508 | 0.000508 | A0330:香川電力(株) メニューA | 0
|  |  |  | A0330 | 香川電力(株) | メニューB | 0.000184 | 0.000424 | 0.000424 | 0.000424 | 0.000424 | A0330:香川電力(株) メニューB | 0.000184
|  |  |  | A0330 | 香川電力(株) | メニューC | 0.000312 | 0.000525 | 0.000525 | 0.000525 | 0.000525 | A0330:香川電力(株) メニューC | 0.000312
|  |  |  | A0330 | 香川電力(株) | メニューD | 0.000561 | 0 | 0 | 0 | 0 | A0330:香川電力(株) メニューD | 0.000561
|  |  |  | A0330 | 香川電力(株) | (参考値)事業者全体 | 0.00056 | 0.000398 | 0.000398 | 0.000398 | 0.000398 | A0330:香川電力(株) (参考値)事業者全体 | 0.00056
|  |  |  | A0332 | (株)PinT | メニューA | 0 | 0.000505 | 0.000505 | 0.000505 | 0.000505 | A0332:(株)PinTメニューA | 0
|  |  |  | A0332 | (株)PinT | メニューB | 0 | 0.000341 | 0.000341 | 0.000341 | 0.000341 | A0332:(株)PinTメニューB | 0
|  |  |  | A0332 | (株)PinT | メニューC | 0.000369 | 0 | 0 | 0 | 0 | A0332:(株)PinTメニューC | 0.000369
|  |  |  | A0332 | (株)PinT | (参考値)事業者全体 | 0.000367 | 0.000167 | 0.000167 | 0.000167 | 0.000167 | A0332:(株)PinT(参考値)事業者全体 | 0.000367
|  |  |  | A0336 | (株)沖縄ガスニューパワー | メニューA | 0 | 0.00021 | 0.00021 | 0.00021 | 0.00021 | A0336:(株)沖縄ガスニューパワーメニューA | 0
|  |  |  | A0336 | (株)沖縄ガスニューパワー | メニューB | 0.000452 | 0.000274 | 0.000274 | 0.000274 | 0.000274 | A0336:(株)沖縄ガスニューパワーメニューB | 0.000452
|  |  |  | A0336 | (株)沖縄ガスニューパワー | (参考値)事業者全体 | 0.000438 | 0.000295 | 0.000295 | 0.000295 | 0.000295 | A0336:(株)沖縄ガスニューパワー(参考値)事業者全体 | 0.000438
|  |  |  | A0337 | 諏訪瓦斯(株) |  | 0.000341 | 0.00038 | 0.00038 | 0.00038 | 0.00038 | A0337:諏訪瓦斯(株) | 0.000341
|  |  |  | A0338 | エッセンシャルエナジー(株) |  | 0.00061 | 0.000507 | 0.000507 | 0.000507 | 0.000507 | A0338:エッセンシャルエナジー(株) | 0.00061
|  |  |  | A0342 | (株)いちき串木野電力 |  | 0.000553 | 0.000341 | 0.000341 | 0.000341 | 0.000341 | A0342:(株)いちき串木野電力 | 0.000553
|  |  |  | A0343 | (株)クローバー・テクノロジーズ |  | 0.000232 | 0.0001 | 0.0001 | 0.0001 | 0.0001 | A0343:(株)クローバー・テクノロジーズ | 0.000232
|  |  |  | A0345 | 松本ガス(株) | メニューA | 0 | 0 | 0 | 0 | 0 | A0345:松本ガス(株)メニューA | 0
|  |  |  | A0345 | 松本ガス(株) | メニューB | 0.000331 | 0.000211 | 0.000211 | 0.000211 | 0.000211 | A0345:松本ガス(株)メニューB | 0.000331
|  |  |  | A0345 | 松本ガス(株) | (参考値)事業者全体 | 0.000282 | 0.000341 | 0.000341 | 0.000341 | 0.000341 | A0345:松本ガス(株)(参考値)事業者全体 | 0.000282
|  |  |  | A0348 | 南部だんだんエナジー(株) |  | 0.000493 | 0 | 0 | 0 | 0 | A0348:南部だんだんエナジー(株) | 0.000493
|  |  |  | A0349 | (株)エフエネ |  | 0.000534 | 8.7e-05 | 8.7e-05 | 8.7e-05 | 8.7e-05 | A0349:(株)エフエネ | 0.000534
|  |  |  | A0350 | こなんウルトラパワー(株) |  | 0.000437 | 0.000176 | 0.000176 | 0.000176 | 0.000176 | A0350:こなんウルトラパワー(株) | 0.000437
|  |  |  | A0351 | (株)CHIBAむつざわエナジー |  | 0.000344 | 0.000477 | 0.000477 | 0.000477 | 0.000477 | A0351:(株)CHIBAむつざわエナジー | 0.000344
|  |  |  | A0352 | (株)関西空調 |  | 0.000513 | 0 | 0 | 0 | 0 | A0352:(株)関西空調 | 0.000513
|  |  |  | A0353 | 奥出雲電力(株) |  | 0.000486 | 0.000299 | 0.000299 | 0.000299 | 0.000299 | A0353:奥出雲電力(株) | 0.000486
|  |  |  | A0355 | レジル(株)(旧:中央電力(株)) | メニューA | 0 | 0.000312 | 0.000312 | 0.000312 | 0.000312 | A0355:レジル(株)(旧:中央電力(株))メニューA | 0
|  |  |  | A0355 | レジル(株)(旧:中央電力(株)) | メニューB | 0 | 0.000435 | 0.000435 | 0.000435 | 0.000435 | A0355:レジル(株)(旧:中央電力(株))メニューB | 0
|  |  |  | A0355 | レジル(株)(旧:中央電力(株)) | メニューC | 0 | 0.000606 | 0.000606 | 0.000606 | 0.000606 | A0355:レジル(株)(旧:中央電力(株))メニューC | 0
|  |  |  | A0355 | レジル(株)(旧:中央電力(株)) | メニューD | 0.000439 | 0.000417 | 0.000417 | 0.000417 | 0.000417 | A0355:レジル(株)(旧:中央電力(株))メニューD | 0.000439
|  |  |  | A0355 | レジル(株)(旧:中央電力(株)) | (参考値)事業者全体 | 0.000298 | 0.000571 | 0.000571 | 0.000571 | 0.000571 | A0355:レジル(株)(旧:中央電力(株))(参考値)事業者全体 | 0.000298
|  |  |  | A0356 | (株)成田香取エネルギー |  | 0.000434 | 0.000606 | 0.000606 | 0.000606 | 0.000606 | A0356:(株)成田香取エネルギー | 0.000434
|  |  |  | A0360 | グローバルソリューションサービス(株) |  | 0.000389 | 0.00025 | 0.00025 | 0.00025 | 0.00025 | A0360:グローバルソリューションサービス(株) | 0.000389
|  |  |  | A0362 | (株)CWS |  | 0.000375 | 0.000565 | 0.000565 | 0.000565 | 0.000565 | A0362:(株)CWS | 0.000375
|  |  |  | A0364 | ふくしま新電力(株) |  | 0.000453 | 0.000377 | 0.000377 | 0.000377 | 0.000377 | A0364:ふくしま新電力(株) | 0.000453
|  |  |  | A0365 | ティーダッシュ合同会社 | メニューA | 0 | 0 | 0 | 0 | 0 | A0365:ティーダッシュ合同会社メニューA | 0
|  |  |  | A0365 | ティーダッシュ合同会社 | メニューB | 0.000447 | 0.000427 | 0.000427 | 0.000427 | 0.000427 | A0365:ティーダッシュ合同会社メニューB | 0.000447
|  |  |  | A0365 | ティーダッシュ合同会社 | (参考値)事業者全体 | 0.000439 | 0.000376 | 0.000376 | 0.000376 | 0.000376 | A0365:ティーダッシュ合同会社(参考値)事業者全体 | 0.000439
|  |  |  | A0366 | (株)エネクスライフサービス |  | 0.000369 | 0.0003 | 0.0003 | 0.0003 | 0.0003 | A0366:(株)エネクスライフサービス | 0.000369
|  |  |  | A0367 | ネイチャーエナジー小国(株) |  | 0.00046 | 0.000341 | 0.000341 | 0.000341 | 0.000341 | A0367:ネイチャーエナジー小国(株) | 0.00046
|  |  |  | A0368 | リエスパワーネクスト(株) |  | 0.000368 | 0 | 0 | 0 | 0 | A0368:リエスパワーネクスト(株) | 0.000368
|  |  |  | A0369 | 京都生活協同組合 | メニューA | 0 | 0.0003 | 0.0003 | 0.0003 | 0.0003 | A0369:京都生活協同組合メニューA | 0
|  |  |  | A0369 | 京都生活協同組合 | メニューB | 0.000333 | 0.000429 | 0.000429 | 0.000429 | 0.000429 | A0369:京都生活協同組合メニューB | 0.000333
|  |  |  | A0369 | 京都生活協同組合 | (参考値)事業者全体 | 0.000333 | 0.000429 | 0.000429 | 0.000429 | 0.000429 | A0369:京都生活協同組合(参考値)事業者全体 | 0.000333
|  |  |  | A0371 | エネルギーパワー(株) |  | 0.000547 | 0 | 0 | 0 | 0 | A0371:エネルギーパワー(株) | 0.000547
|  |  |  | A0372 | (株)グリムスパワー | メニューA | 0 | 0.000495 | 0.000495 | 0.000495 | 0.000495 | A0372:(株)グリムスパワーメニューA | 0
|  |  |  | A0372 | (株)グリムスパワー | (参考値)事業者全体 | 0.000469 | 0.000299 | 0.000299 | 0.000299 | 0.000299 | A0372:(株)グリムスパワー(参考値)事業者全体 | 0.000469
|  |  |  | A0373 | 日本ファシリティ・ソリューション(株) | メニューA | 0 | 0.000311 | 0.000311 | 0.000311 | 0.000311 | A0373:日本ファシリティ・ソリューション(株)メニューA | 0
|  |  |  | A0373 | 日本ファシリティ・ソリューション(株) | (参考値)事業者全体 | 0 | 0.000425 | 0.000425 | 0.000425 | 0.000425 | A0373:日本ファシリティ・ソリューション(株)(参考値)事業者全体 | 0
|  |  |  | A0377 | (株)オノプロックス |  | 0.000104 | 0.000429 | 0.000429 | 0.000429 | 0.000429 | A0377:(株)オノプロックス | 0.000104
|  |  |  | A0380 | 青森県民エナジー(株) |  | 0.00015 | 0.000518 | 0.000518 | 0.000518 | 0.000518 | A0380:青森県民エナジー(株) | 0.00015
|  |  |  | A0381 | 国際航業(株) | メニューA | 0 | 0.000459 | 0.000459 | 0.000459 | 0.000459 | A0381:国際航業(株)メニューA | 0
|  |  |  | A0381 | 国際航業(株) | メニューB | 0.00082 | 0.000341 | 0.000341 | 0.000341 | 0.000341 | A0381:国際航業(株)メニューB | 0.00082
|  |  |  | A0381 | 国際航業(株) | (参考値)事業者全体 | 0.000206 | 0 | 0 | 0 | 0 | A0381:国際航業(株)(参考値)事業者全体 | 0.000206
|  |  |  | A0382 | ローカルでんき(株) | メニューA | 0 | 0 | 0 | 0 | 0 | A0382:ローカルでんき(株)メニューA | 0
|  |  |  | A0382 | ローカルでんき(株) | メニューB | 0.000396 | 7.7e-05 | 7.7e-05 | 7.7e-05 | 7.7e-05 | A0382:ローカルでんき(株)メニューB | 0.000396
|  |  |  | A0382 | ローカルでんき(株) | (参考値)事業者全体 | 0.000379 | 0.000617 | 0.000617 | 0.000617 | 0.000617 | A0382:ローカルでんき(株)(参考値)事業者全体 | 0.000379
|  |  |  | A0383 | (株)明治産業 |  | 0.000461 | 0 | 0 | 0 | 0 | A0383:(株)明治産業 | 0.000461
|  |  |  | A0385 | 岡山電力(株) | メニューA | 0 | 0.000617 | 0.000617 | 0.000617 | 0.000617 | A0385:岡山電力(株)メニューA | 0
|  |  |  | A0385 | 岡山電力(株) | メニューB | 0.000507 | 0 | 0 | 0 | 0 | A0385:岡山電力(株)メニューB | 0.000507
|  |  |  | A0385 | 岡山電力(株) | (参考値)事業者全体 | 0.000489 | 0.000321 | 0.000321 | 0.000321 | 0.000321 | A0385:岡山電力(株)(参考値)事業者全体 | 0.000489
|  |  |  | A0386 | ミライフ(株) | メニューA | 0 | 0.000539 | 0.000539 | 0.000539 | 0.000539 | A0386:ミライフ(株)メニューA | 0
|  |  |  | A0386 | ミライフ(株) | メニューB | 0 | 0.00027 | 0.00027 | 0.00027 | 0.00027 | A0386:ミライフ(株)メニューB | 0
|  |  |  | A0386 | ミライフ(株) | (参考値)事業者全体 | 0 | 0 | 0 | 0 | 0 | A0386:ミライフ(株)(参考値)事業者全体 | 0
|  |  |  | A0388 | 楽天モバイル(株)（旧：楽天エナジー(株)） | メニューA | 0 | 0.000336 | 0.000336 | 0.000336 | 0.000336 | A0388:楽天モバイル(株)（旧：楽天エナジー(株)）メニューA | 0
|  |  |  | A0388 | 楽天モバイル(株)（旧：楽天エナジー(株)） | メニューB | 0 | 0 | 0 | 0 | 0 | A0388:楽天モバイル(株)（旧：楽天エナジー(株)）メニューB | 0
|  |  |  | A0388 | 楽天モバイル(株)（旧：楽天エナジー(株)） | メニューC | 0.000501 | 0.000401 | 0.000401 | 0.000401 | 0.000401 | A0388:楽天モバイル(株)（旧：楽天エナジー(株)）メニューC | 0.000501
|  |  |  | A0388 | 楽天モバイル(株)（旧：楽天エナジー(株)） | (参考値)事業者全体 | 0.000494 | 0 | 0 | 0 | 0 | A0388:楽天モバイル(株)（旧：楽天エナジー(株)）(参考値)事業者全体 | 0.000494
|  |  |  | A0389 | うすきエネルギー(株) |  | 0.000474 | 0 | 0 | 0 | 0 | A0389:うすきエネルギー(株) | 0.000474
|  |  |  | A0391 | 森のエネルギー(株) |  | 0.000478 | 0 | 0 | 0 | 0 | A0391:森のエネルギー(株) | 0.000478
|  |  |  | A0392 | 岐阜電力(株) | メニューA | 0 | 0.000587 | 0.000587 | 0.000587 | 0.000587 | A0392:岐阜電力(株)メニューA | 0
|  |  |  | A0392 | 岐阜電力(株) | メニューB | 0 | 0.000341 | 0.000341 | 0.000341 | 0.000341 | A0392:岐阜電力(株)メニューB | 0
|  |  |  | A0392 | 岐阜電力(株) | (参考値)事業者全体 | 0 | 0 | 0 | 0 | 0 | A0392:岐阜電力(株)(参考値)事業者全体 | 0
|  |  |  | A0396 | (株)エスケーエナジー |  | 0.000206 | 0 | 0 | 0 | 0 | A0396:(株)エスケーエナジー | 0.000206
|  |  |  | A0397 | 名南共同エネルギー(株) |  | 0.000341 | 0 | 0 | 0 | 0 | A0397:名南共同エネルギー(株) | 0.000341
|  |  |  | A0398 | Apaman Energy(株) |  | 0.0006 | 0 | 0 | 0 | 0 | A0398:Apaman Energy(株) | 0.0006
|  |  |  | A0403 | 大分ケーブルテレコム(株) | メニューA | 0 | 0.00064 | 0.00064 | 0.00064 | 0.00064 | A0403:大分ケーブルテレコム(株)メニューA | 0
|  |  |  | A0403 | 大分ケーブルテレコム(株) | メニューB | 0.000517 | 0.000591 | 0.000591 | 0.000591 | 0.000591 | A0403:大分ケーブルテレコム(株)メニューB | 0.000517
|  |  |  | A0403 | 大分ケーブルテレコム(株) | (参考値)事業者全体 | 0.000517 | 0.00047 | 0.00047 | 0.00047 | 0.00047 | A0403:大分ケーブルテレコム(株)(参考値)事業者全体 | 0.000517
|  |  |  | A0405 | アストマックス・エネルギー(株) | メニューA | 0 | 0 | 0 | 0 | 0 | A0405:アストマックス・エネルギー(株)メニューA | 0
|  |  |  | A0405 | アストマックス・エネルギー(株) | メニューB | 0 | 0.000613 | 0.000613 | 0.000613 | 0.000613 | A0405:アストマックス・エネルギー(株)メニューB | 0
|  |  |  | A0405 | アストマックス・エネルギー(株) | メニューC | 0 | 0.000605 | 0.000605 | 0.000605 | 0.000605 | A0405:アストマックス・エネルギー(株)メニューC | 0
|  |  |  | A0405 | アストマックス・エネルギー(株) | メニューD | 0.000407 | 0.000486 | 0.000486 | 0.000486 | 0.000486 | A0405:アストマックス・エネルギー(株)メニューD | 0.000407
|  |  |  | A0405 | アストマックス・エネルギー(株) | (参考値)事業者全体 | 0.000398 | 0.000478 | 0.000478 | 0.000478 | 0.000478 | A0405:アストマックス・エネルギー(株)(参考値)事業者全体 | 0.000398
|  |  |  | A0406 | 生活協同組合コープみらい |  | 0.000225 | 0 | 0 | 0 | 0 | A0406:生活協同組合コープみらい | 0.000225
|  |  |  | A0407 | ALL GREEN POWER(株) |  | 0.000343 | 0.000164 | 0.000164 | 0.000164 | 0.000164 | A0407:ALL GREEN POWER(株) | 0.000343
|  |  |  | A0411 | 福井電力(株) |  | 0.000582 | 0.000274 | 0.000274 | 0.000274 | 0.000274 | A0411:福井電力(株) | 0.000582
|  |  |  | A0413 | (株)MKエネルギー |  | 0.000595 | 0.000295 | 0.000295 | 0.000295 | 0.000295 | A0413:(株)MKエネルギー | 0.000595
|  |  |  | A0415 | エネラボ(株) | メニューA | 0 | 0.000546 | 0.000546 | 0.000546 | 0.000546 | A0415:エネラボ(株)メニューA | 0
|  |  |  | A0415 | エネラボ(株) | メニューB | 0.000465 | 0.000432 | 0.000432 | 0.000432 | 0.000432 | A0415:エネラボ(株)メニューB | 0.000465
|  |  |  | A0415 | エネラボ(株) | (参考値)事業者全体 | 0.000465 | 0.000418 | 0.000418 | 0.000418 | 0.000418 | A0415:エネラボ(株)(参考値)事業者全体 | 0.000465
|  |  |  | A0418 | 横浜ウォーター(株) |  | 0.00041 | 0 | 0 | 0 | 0 | A0418:横浜ウォーター(株) | 0.00041
|  |  |  | A0419 | スマートエナジー磐田(株) | メニューA | 0 | 0 | 0 | 0 | 0 | A0419:スマートエナジー磐田(株)メニューA | 0
|  |  |  | A0419 | スマートエナジー磐田(株) | メニューB | 0.000306 | 0.000378 | 0.000378 | 0.000378 | 0.000378 | A0419:スマートエナジー磐田(株)メニューB | 0.000306
|  |  |  | A0419 | スマートエナジー磐田(株) | メニューC | 0.000341 | 0.000387 | 0.000387 | 0.000387 | 0.000387 | A0419:スマートエナジー磐田(株)メニューC | 0.000341
|  |  |  | A0419 | スマートエナジー磐田(株) | (参考値)事業者全体 | 0.000332 | 0.000387 | 0.000387 | 0.000387 | 0.000387 | A0419:スマートエナジー磐田(株)(参考値)事業者全体 | 0.000332
|  |  |  | A0420 | そうまIグリッド合同会社 |  | 0.000465 | 0.000403 | 0.000403 | 0.000403 | 0.000403 | A0420:そうまIグリッド合同会社 | 0.000465
|  |  |  | A0425 | エネトレード(株) |  | 0.000429 | 0.000282 | 0.000282 | 0.000282 | 0.000282 | A0425:エネトレード(株) | 0.000429
|  |  |  | A0429 | ニシムラ(株) |  | 0.000598 | 0.000597 | 0.000597 | 0.000597 | 0.000597 | A0429:ニシムラ(株) | 0.000598
|  |  |  | A0430 | (株)さくら新電力 | メニューA | 0 | 0 | 0 | 0 | 0 | A0430:(株)さくら新電力メニューA | 0
|  |  |  | A0430 | (株)さくら新電力 | メニューB | 0.000546 | 0.000561 | 0.000561 | 0.000561 | 0.000561 | A0430:(株)さくら新電力メニューB | 0.000546
|  |  |  | A0430 | (株)さくら新電力 | (参考値)事業者全体 | 0.000509 | 0.001356 | 0.001356 | 0.001356 | 0.001356 | A0430:(株)さくら新電力(参考値)事業者全体 | 0.000509
|  |  |  | A0431 | (株)グローアップ |  | 0.000191 | 0 | 0 | 0 | 0 | A0431:(株)グローアップ | 0.000191
|  |  |  | A0435 | いこま市民パワー(株) |  | 0.000481 | 0.000341 | 0.000341 | 0.000341 | 0.000341 | A0435:いこま市民パワー(株) | 0.000481
|  |  |  | A0437 | おもてなし山形(株) | メニューA | 0 | 0.000609 | 0.000609 | 0.000609 | 0.000609 | A0437:おもてなし山形(株)メニューA | 0
|  |  |  | A0437 | おもてなし山形(株) | メニューB | 9.1e-05 | 0.00043 | 0.00043 | 0.00043 | 0.00043 | A0437:おもてなし山形(株)メニューB | 9.1e-05
|  |  |  | A0437 | おもてなし山形(株) | (参考値)事業者全体 | 0 | 0 | 0 | 0 | 0 | A0437:おもてなし山形(株)(参考値)事業者全体 | 0
|  |  |  | A0438 | 長野都市ガス(株) |  | 0.000363 | 0 | 0 | 0 | 0 | A0438:長野都市ガス(株) | 0.000363
|  |  |  | A0439 | 上田ガス(株) |  | 0.000341 | 0.000429 | 0.000429 | 0.000429 | 0.000429 | A0439:上田ガス(株) | 0.000341
|  |  |  | A0442 | (株)シグナストラスト |  | 0.00037 | 0.000387 | 0.000387 | 0.000387 | 0.000387 | A0442:(株)シグナストラスト | 0.00037
|  |  |  | A0443 | ゲーテハウス(株) |  | 0.00057 | 0.000384 | 0.000384 | 0.000384 | 0.000384 | A0443:ゲーテハウス(株) | 0.00057
|  |  |  | A0446 | JPエネルギー(株) |  | 0.000601 | 0 | 0 | 0 | 0 | A0446:JPエネルギー(株) | 0.000601
|  |  |  | A0447 | 兵庫電力(株) |  | 0.000556 | 0.000226 | 0.000226 | 0.000226 | 0.000226 | A0447:兵庫電力(株) | 0.000556
|  |  |  | A0448 | 大和ライフエナジア(株) | メニューA | 0 | 0.000352 | 0.000352 | 0.000352 | 0.000352 | A0448:大和ライフエナジア(株)メニューA | 0
|  |  |  | A0448 | 大和ライフエナジア(株) | メニューB | 0.000289 | 0.000341 | 0.000341 | 0.000341 | 0.000341 | A0448:大和ライフエナジア(株)メニューB | 0.000289
|  |  |  | A0448 | 大和ライフエナジア(株) | (参考値)事業者全体 | 0.000287 | 0.000612 | 0.000612 | 0.000612 | 0.000612 | A0448:大和ライフエナジア(株)(参考値)事業者全体 | 0.000287
|  |  |  | A0451 | Cocoテラスたがわ(株) |  | 0.00049 | 0 | 0 | 0 | 0 | A0451:Cocoテラスたがわ(株) | 0.00049
|  |  |  | A0452 | 東北電力エナジートレーディング(株) |  | 0.000429 | 0 | 0 | 0 | 0 | A0452:東北電力エナジートレーディング(株) | 0.000429
|  |  |  | A0453 | (株)横浜環境デザイン |  | 0.000416 | 0.000266 | 0.000266 | 0.000266 | 0.000266 | A0453:(株)横浜環境デザイン | 0.000416
|  |  |  | A0454 | (株)まち未来製作所 | メニューA | 0 | 0.000138 | 0.000138 | 0.000138 | 0.000138 | A0454:(株)まち未来製作所メニューA | 0
|  |  |  | A0454 | (株)まち未来製作所 | メニューB | 0.000634 | 0.000273 | 0.000273 | 0.000273 | 0.000273 | A0454:(株)まち未来製作所メニューB | 0.000634
|  |  |  | A0454 | (株)まち未来製作所 | (参考値)事業者全体 | 0.000595 | 0.000608 | 0.000608 | 0.000608 | 0.000608 | A0454:(株)まち未来製作所(参考値)事業者全体 | 0.000595
|  |  |  | A0455 | TRENDE(株) |  | 0.000669 | 0.000398 | 0.000398 | 0.000398 | 0.000398 | A0455:TRENDE(株) | 0.000669
|  |  |  | A0456 | (株)どさんこパワー | メニューA | 0 | 0.000515 | 0.000515 | 0.000515 | 0.000515 | A0456:(株)どさんこパワーメニューA | 0
|  |  |  | A0456 | (株)どさんこパワー | メニューB | 0.000611 | 0 | 0 | 0 | 0 | A0456:(株)どさんこパワーメニューB | 0.000611
|  |  |  | A0456 | (株)どさんこパワー | (参考値)事業者全体 | 0.000608 | 0.000709 | 0.000709 | 0.000709 | 0.000709 | A0456:(株)どさんこパワー(参考値)事業者全体 | 0.000608
|  |  |  | A0457 | トリニティエナジー(株) |  | 0.000563 | 0 | 0 | 0 | 0 | A0457:トリニティエナジー(株) | 0.000563
|  |  |  | A0458 | ワンワールドエナジー(株) |  | 0.000527 | 0.000448 | 0.000448 | 0.000448 | 0.000448 | A0458:ワンワールドエナジー(株) | 0.000527
|  |  |  | A0461 | (株)LIXIL TEPCO スマートパートナーズ |  | 0.000432 | 0.000347 | 0.000347 | 0.000347 | 0.000347 | A0461:(株)LIXIL TEPCO スマートパートナーズ | 0.000432
|  |  |  | A0463 | (株)NEXT ONE |  | 0.0005 | 0.000553 | 0.000553 | 0.000553 | 0.000553 | A0463:(株)NEXT ONE | 0.0005
|  |  |  | A0465 | (株)ムダカラ |  | 0.000474 | 0 | 0 | 0 | 0 | A0465:(株)ムダカラ | 0.000474
|  |  |  | A0467 | (株)アルファライズ |  | 0.000445 | 0.00034 | 0.00034 | 0.00034 | 0.00034 | A0467:(株)アルファライズ | 0.000445
|  |  |  | A0468 | おおすみ半島スマートエネルギー(株) |  | 0.000569 | 0.000296 | 0.000296 | 0.000296 | 0.000296 | A0468:おおすみ半島スマートエネルギー(株) | 0.000569
|  |  |  | A0470 | おきなわコープエナジー(株) |  | 0.000663 | 0.000519 | 0.000519 | 0.000519 | 0.000519 | A0470:おきなわコープエナジー(株) | 0.000663
|  |  |  | A0471 | 久慈地域エネルギー(株) | メニューA | 0 | 0 | 0 | 0 | 0 | A0471:久慈地域エネルギー(株)メニューA | 0
|  |  |  | A0471 | 久慈地域エネルギー(株) | (参考値)事業者全体 | 0.000373 | 0 | 0 | 0 | 0 | A0471:久慈地域エネルギー(株)(参考値)事業者全体 | 0.000373
|  |  |  | A0472 | 弘前ガス(株) |  | 0.000557 | 0.00023 | 0.00023 | 0.00023 | 0.00023 | A0472:弘前ガス(株) | 0.000557
|  |  |  | A0473 | (株)フォーバルテレコム | メニューA | 0 | 0 | 0 | 0 | 0 | A0473:(株)フォーバルテレコム メニューA | 0
|  |  |  | A0473 | (株)フォーバルテレコム | メニューB | 0.000499 | 0.000212 | 0.000212 | 0.000212 | 0.000212 | A0473:(株)フォーバルテレコム メニューB | 0.000499
|  |  |  | A0473 | (株)フォーバルテレコム | (参考値)事業者全体 | 0.000494 | 0.000318 | 0.000318 | 0.000318 | 0.000318 | A0473:(株)フォーバルテレコム (参考値)事業者全体 | 0.000494
|  |  |  | A0476 | (株)ストエネ（旧:(株)グランデータ） |  | 0.000303 | 0.000339 | 0.000339 | 0.000339 | 0.000339 | A0476:(株)ストエネ（旧:(株)グランデータ） | 0.000303
|  |  |  | A0477 | くるめエネルギー(株) |  | 0.00055 | 0.000337 | 0.000337 | 0.000337 | 0.000337 | A0477:くるめエネルギー(株) | 0.00055
|  |  |  | A0480 | 松阪新電力(株) |  | 0.000289 | 0.000355 | 0.000355 | 0.000355 | 0.000355 | A0480:松阪新電力(株) | 0.000289
|  |  |  | A0481 | ヒューリックプロパティソリューション(株) | メニューA | 0 | 0.0006 | 0.0006 | 0.0006 | 0.0006 | A0481:ヒューリックプロパティソリューション(株)メニューA | 0
|  |  |  | A0481 | ヒューリックプロパティソリューション(株) | メニューB | 0.000463 | 0 | 0 | 0 | 0 | A0481:ヒューリックプロパティソリューション(株)メニューB | 0.000463
|  |  |  | A0481 | ヒューリックプロパティソリューション(株) | (参考値)事業者全体 | 0.000344 | 0.000393 | 0.000393 | 0.000393 | 0.000393 | A0481:ヒューリックプロパティソリューション(株)(参考値)事業者全体 | 0.000344
|  |  |  | A0482 | 宮崎電力(株) |  | 0.00056 | 0.000565 | 0.000565 | 0.000565 | 0.000565 | A0482:宮崎電力(株) | 0.00056
|  |  |  | A0490 | (株)CDエナジーダイレクト | メニューA | 0 | 0 | 0 | 0 | 0 | A0490:(株)CDエナジーダイレクトメニューA | 0
|  |  |  | A0490 | (株)CDエナジーダイレクト | メニューB | 0.000322 | 0.000341 | 0.000341 | 0.000341 | 0.000341 | A0490:(株)CDエナジーダイレクトメニューB | 0.000322
|  |  |  | A0490 | (株)CDエナジーダイレクト | (参考値)事業者全体 | 0.000298 | 0 | 0 | 0 | 0 | A0490:(株)CDエナジーダイレクト(参考値)事業者全体 | 0.000298
|  |  |  | A0491 | Q.ENESTでんき(株) | メニューA | 0 | 0 | 0 | 0 | 0 | A0491:Q.ENESTでんき(株)メニューA | 0
|  |  |  | A0491 | Q.ENESTでんき(株) | メニューB | 0.000372 | 9.9e-05 | 9.9e-05 | 9.9e-05 | 9.9e-05 | A0491:Q.ENESTでんき(株)メニューB | 0.000372
|  |  |  | A0491 | Q.ENESTでんき(株) | メニューC | 0.000494 | 0.000499 | 0.000499 | 0.000499 | 0.000499 | A0491:Q.ENESTでんき(株)メニューC | 0.000494
|  |  |  | A0491 | Q.ENESTでんき(株) | メニューD | 0.000328 | 0.00063 | 0.00063 | 0.00063 | 0.00063 | A0491:Q.ENESTでんき(株)メニューD | 0.000328
|  |  |  | A0491 | Q.ENESTでんき(株) | (参考値)事業者全体 | 0.000337 | 0 | 0 | 0 | 0 | A0491:Q.ENESTでんき(株)(参考値)事業者全体 | 0.000337
|  |  |  | A0493 | (株)ぶんごおおのエナジー | メニューA | 0 | 0 | 0 | 0 | 0 | A0493:(株)ぶんごおおのエナジーメニューA | 0
|  |  |  | A0493 | (株)ぶんごおおのエナジー | メニューB | 0.000385 | 0 | 0 | 0 | 0 | A0493:(株)ぶんごおおのエナジーメニューB | 0.000385
|  |  |  | A0493 | (株)ぶんごおおのエナジー | (参考値)事業者全体 | 0.000485 | 0 | 0 | 0 | 0 | A0493:(株)ぶんごおおのエナジー(参考値)事業者全体 | 0.000485
|  |  |  | A0494 | ヴィジョナリーパワー(株) |  | 0.000349 | 0 | 0 | 0 | 0 | A0494:ヴィジョナリーパワー(株) | 0.000349
|  |  |  | A0495 | 有明エナジー(株) |  | 0.000275 | 0 | 0 | 0 | 0 | A0495:有明エナジー(株) | 0.000275
|  |  |  | A0499 | 厚木瓦斯(株) | メニューA | 0 | 0 | 0 | 0 | 0 | A0499:厚木瓦斯(株)メニューA | 0
|  |  |  | A0499 | 厚木瓦斯(株) | メニューB | 0.000341 | 0 | 0 | 0 | 0 | A0499:厚木瓦斯(株)メニューB | 0.000341
|  |  |  | A0499 | 厚木瓦斯(株) | (参考値)事業者全体 | 0.000336 | 0 | 0 | 0 | 0 | A0499:厚木瓦斯(株)(参考値)事業者全体 | 0.000336
|  |  |  | A0500 | (株)エネ・ビジョン | メニューA | 0.000211 | 0 | 0 | 0 | 0 | A0500:(株)エネ・ビジョンメニューA | 0.000211
|  |  |  | A0500 | (株)エネ・ビジョン | (参考値)事業者全体 | 0.000211 | 0 | 0 | 0 | 0 | A0500:(株)エネ・ビジョン(参考値)事業者全体 | 0.000211
|  |  |  | A0501 | イワタニ三重(株) |  | 0.000341 | 0 | 0 | 0 | 0 | A0501:イワタニ三重(株) | 0.000341
|  |  |  | A0502 | (株)マルヰ |  | 0.000552 | 0 | 0 | 0 | 0 | A0502:(株)マルヰ | 0.000552
|  |  |  | A0503 | 大多喜ガス(株) | メニューA | 0 | 0 | 0 | 0 | 0 | A0503:大多喜ガス(株)メニューA | 0
|  |  |  | A0503 | 大多喜ガス(株) | メニューB | 0.000446 | 0.000326 | 0.000326 | 0.000326 | 0.000326 | A0503:大多喜ガス(株)メニューB | 0.000446
|  |  |  | A0503 | 大多喜ガス(株) | (参考値)事業者全体 | 0.00044 | 0.000446 | 0.000446 | 0.000446 | 0.000446 | A0503:大多喜ガス(株)(参考値)事業者全体 | 0.00044
|  |  |  | A0506 | 鈴与電力(株) | メニューA | 0 | 0.000548 | 0.000548 | 0.000548 | 0.000548 | A0506:鈴与電力(株)メニューA | 0
|  |  |  | A0506 | 鈴与電力(株) | メニューB | 0 | 2.3e-05 | 2.3e-05 | 2.3e-05 | 2.3e-05 | A0506:鈴与電力(株)メニューB | 0
|  |  |  | A0506 | 鈴与電力(株) | メニューC | 0 | 0.000589 | 0.000589 | 0.000589 | 0.000589 | A0506:鈴与電力(株)メニューC | 0
|  |  |  | A0506 | 鈴与電力(株) | メニューD | 0 | 0.000374 | 0.000374 | 0.000374 | 0.000374 | A0506:鈴与電力(株)メニューD | 0
|  |  |  | A0506 | 鈴与電力(株) | メニューE | 0 | 0.000352 | 0.000352 | 0.000352 | 0.000352 | A0506:鈴与電力(株)メニューE | 0
|  |  |  | A0506 | 鈴与電力(株) | メニューF | 0 | 0.000599 | 0.000599 | 0.000599 | 0.000599 | A0506:鈴与電力(株)メニューF | 0
|  |  |  | A0506 | 鈴与電力(株) | メニューG | 0.000588 | 0.000377 | 0.000377 | 0.000377 | 0.000377 | A0506:鈴与電力(株)メニューG | 0.000588
|  |  |  | A0506 | 鈴与電力(株) | メニューH | 0.000585 | 0.000354 | 0.000354 | 0.000354 | 0.000354 | A0506:鈴与電力(株)メニューH | 0.000585
|  |  |  | A0506 | 鈴与電力(株) | メニューI | 0.000584 | 0.00036 | 0.00036 | 0.00036 | 0.00036 | A0506:鈴与電力(株)メニューI | 0.000584
|  |  |  | A0506 | 鈴与電力(株) | メニューJ | 0.00058 | 0 | 0 | 0 | 0 | A0506:鈴与電力(株)メニューJ | 0.00058
|  |  |  | A0506 | 鈴与電力(株) | メニューK | 0 | 0 | 0 | 0 | 0 | A0506:鈴与電力(株)メニューK | 0
|  |  |  | A0506 | 鈴与電力(株) | メニューL | 0.000584 | 0.000405 | 0.000405 | 0.000405 | 0.000405 | A0506:鈴与電力(株)メニューL | 0.000584
|  |  |  | A0506 | 鈴与電力(株) | (参考値)事業者全体 | 0.000497 | 0.000553 | 0.000553 | 0.000553 | 0.000553 | A0506:鈴与電力(株)(参考値)事業者全体 | 0.000497
|  |  |  | A0507 | コープ電力(株) | メニューA | 0 | 0.000343 | 0.000343 | 0.000343 | 0.000343 | A0507:コープ電力(株)メニューA | 0
|  |  |  | A0507 | コープ電力(株) | メニューB | 0.000432 | 0 | 0 | 0 | 0 | A0507:コープ電力(株)メニューB | 0.000432
|  |  |  | A0507 | コープ電力(株) | (参考値)事業者全体 | 0.000421 | 0.000174 | 0.000174 | 0.000174 | 0.000174 | A0507:コープ電力(株)(参考値)事業者全体 | 0.000421
|  |  |  | A0508 | 生活協同組合コープぐんま |  | 0.000225 | 0.000262 | 0.000262 | 0.000262 | 0.000262 | A0508:生活協同組合コープぐんま | 0.000225
|  |  |  | A0509 | とちぎコープ生活協同組合 |  | 0.000225 | 0.000348 | 0.000348 | 0.000348 | 0.000348 | A0509:とちぎコープ生活協同組合 | 0.000225
|  |  |  | A0510 | いばらきコープ生活協同組合 |  | 0.000225 | 0.000299 | 0.000299 | 0.000299 | 0.000299 | A0510:いばらきコープ生活協同組合 | 0.000225
|  |  |  | A0511 | 亀岡ふるさとエナジー(株) |  | 0.000508 | 0.000521 | 0.000521 | 0.000521 | 0.000521 | A0511:亀岡ふるさとエナジー(株) | 0.000508
|  |  |  | A0513 | (株)織戸組 | メニューA | 0.000424 | 0.000353 | 0.000353 | 0.000353 | 0.000353 | A0513:(株)織戸組メニューA | 0.000424
|  |  |  | A0513 | (株)織戸組 | メニューB | 0.000525 | 0.000429 | 0.000429 | 0.000429 | 0.000429 | A0513:(株)織戸組メニューB | 0.000525
|  |  |  | A0513 | (株)織戸組 | (参考値)事業者全体 | 0.00052 | 0.000429 | 0.000429 | 0.000429 | 0.000429 | A0513:(株)織戸組(参考値)事業者全体 | 0.00052
|  |  |  | A0514 | ふかやeパワー(株) | メニューA | 0 | 0.000434 | 0.000434 | 0.000434 | 0.000434 | A0514:ふかやeパワー(株)メニューA | 0
|  |  |  | A0514 | ふかやeパワー(株) | メニューB | 0.000398 | 0.000345 | 0.000345 | 0.000345 | 0.000345 | A0514:ふかやeパワー(株)メニューB | 0.000398
|  |  |  | A0514 | ふかやeパワー(株) | (参考値)事業者全体 | 0.000384 | 0.000229 | 0.000229 | 0.000229 | 0.000229 | A0514:ふかやeパワー(株)(参考値)事業者全体 | 0.000384
|  |  |  | A0515 | (株)Link Life |  | 0.000505 | 0.000585 | 0.000585 | 0.000585 | 0.000585 | A0515:(株)Link Life | 0.000505
|  |  |  | A0518 | (株)グローバルキャスト |  | 0.000341 | 5.2e-05 | 5.2e-05 | 5.2e-05 | 5.2e-05 | A0518:(株)グローバルキャスト | 0.000341
|  |  |  | A0519 | 日本エネルギー総合システム(株) | メニューA | 0 | 0.000524 | 0.000524 | 0.000524 | 0.000524 | A0519:日本エネルギー総合システム(株)メニューA | 0
|  |  |  | A0519 | 日本エネルギー総合システム(株) | メニューB | 0.000167 | 0.000444 | 0.000444 | 0.000444 | 0.000444 | A0519:日本エネルギー総合システム(株)メニューB | 0.000167
|  |  |  | A0519 | 日本エネルギー総合システム(株) | メニューC | 0.00021 | 0.000439 | 0.000439 | 0.000439 | 0.000439 | A0519:日本エネルギー総合システム(株)メニューC | 0.00021
|  |  |  | A0519 | 日本エネルギー総合システム(株) | メニューD | 0.000274 | 0.000342 | 0.000342 | 0.000342 | 0.000342 | A0519:日本エネルギー総合システム(株)メニューD | 0.000274
|  |  |  | A0519 | 日本エネルギー総合システム(株) | メニューE | 0.000295 | 0 | 0 | 0 | 0 | A0519:日本エネルギー総合システム(株)メニューE | 0.000295
|  |  |  | A0519 | 日本エネルギー総合システム(株) | メニューF | 0.00038 | 0.000399 | 0.000399 | 0.000399 | 0.000399 | A0519:日本エネルギー総合システム(株)メニューF | 0.00038
|  |  |  | A0519 | 日本エネルギー総合システム(株) | メニューG | 0.000507 | 0.000524 | 0.000524 | 0.000524 | 0.000524 | A0519:日本エネルギー総合システム(株)メニューG | 0.000507
|  |  |  | A0519 | 日本エネルギー総合システム(株) | (参考値)事業者全体 | 0.000418 | 0.000496 | 0.000496 | 0.000496 | 0.000496 | A0519:日本エネルギー総合システム(株)(参考値)事業者全体 | 0.000418
|  |  |  | A0520 | イワタニ東海(株) |  | 0.000341 | 0 | 0 | 0 | 0 | A0520:イワタニ東海(株) | 0.000341
|  |  |  | A0525 | (株)ところざわ未来電力 | メニューA | 0.0001 | 0 | 0 | 0 | 0 | A0525:(株)ところざわ未来電力メニューA | 0.0001
|  |  |  | A0525 | (株)ところざわ未来電力 | メニューB | 0 | 0 | 0 | 0 | 0 | A0525:(株)ところざわ未来電力メニューB | 0
|  |  |  | A0525 | (株)ところざわ未来電力 | メニューC | 0.000211 | 0.000678 | 0.000678 | 0.000678 | 0.000678 | A0525:(株)ところざわ未来電力メニューC | 0.000211
|  |  |  | A0525 | (株)ところざわ未来電力 | (参考値)事業者全体 | 0.000203 | 0.000422 | 0.000422 | 0.000422 | 0.000422 | A0525:(株)ところざわ未来電力(参考値)事業者全体 | 0.000203
|  |  |  | A0526 | 朝日ガスエナジー(株) |  | 0.000341 | 0 | 0 | 0 | 0 | A0526:朝日ガスエナジー(株) | 0.000341
|  |  |  | A0528 | (株)エネファント | メニューA | 0 | 0.00038 | 0.00038 | 0.00038 | 0.00038 | A0528:(株)エネファントメニューA | 0
|  |  |  | A0528 | (株)エネファント | メニューB | 8.7e-05 | 0 | 0 | 0 | 0 | A0528:(株)エネファントメニューB | 8.7e-05
|  |  |  | A0528 | (株)エネファント | メニューC | 0.000176 | 0.000124 | 0.000124 | 0.000124 | 0.000124 | A0528:(株)エネファントメニューC | 0.000176
|  |  |  | A0528 | (株)エネファント | (参考値)事業者全体 | 0.000174 | 0.000416 | 0.000416 | 0.000416 | 0.000416 | A0528:(株)エネファント(参考値)事業者全体 | 0.000174
|  |  |  | A0529 | (株)エスエナジー |  | 0.000477 | 0.000528 | 0.000528 | 0.000528 | 0.000528 | A0529:(株)エスエナジー | 0.000477
|  |  |  | A0533 | 秩父新電力(株) | メニューA | 0 | 0.000478 | 0.000478 | 0.000478 | 0.000478 | A0533:秩父新電力(株)メニューA | 0
|  |  |  | A0533 | 秩父新電力(株) | メニューB | 0.000299 | 0.000471 | 0.000471 | 0.000471 | 0.000471 | A0533:秩父新電力(株)メニューB | 0.000299
|  |  |  | A0533 | 秩父新電力(株) | メニューC | 0.000312 | 0.000484 | 0.000484 | 0.000484 | 0.000484 | A0533:秩父新電力(株)メニューC | 0.000312
|  |  |  | A0533 | 秩父新電力(株) | (参考値)事業者全体 | 0.000209 | 0.00044 | 0.00044 | 0.00044 | 0.00044 | A0533:秩父新電力(株)(参考値)事業者全体 | 0.000209
|  |  |  | A0534 | みよしエナジー(株) | メニューA | 0.000435 | 0 | 0 | 0 | 0 | A0534:みよしエナジー(株)メニューA | 0.000435
|  |  |  | A0534 | みよしエナジー(株) | (参考値)事業者全体 | 0.000373 | 0.000194 | 0.000194 | 0.000194 | 0.000194 | A0534:みよしエナジー(株)(参考値)事業者全体 | 0.000373
|  |  |  | A0538 | 綿半パートナーズ(株) |  | 0.000606 | 0 | 0 | 0 | 0 | A0538:綿半パートナーズ(株) | 0.000606
|  |  |  | A0539 | (株)karch |  | 0.000417 | 0.000488 | 0.000488 | 0.000488 | 0.000488 | A0539:(株)karch | 0.000417
|  |  |  | A0543 | (株)かみでん里山公社 |  | 0.000571 | 0.000246 | 0.000246 | 0.000246 | 0.000246 | A0543:(株)かみでん里山公社 | 0.000571
|  |  |  | A0546 | (株)三郷ひまわりエナジー | メニューA | 0.000606 | 0.000438 | 0.000438 | 0.000438 | 0.000438 | A0546:(株)三郷ひまわりエナジーメニューA | 0.000606
|  |  |  | A0546 | (株)三郷ひまわりエナジー | (参考値)事業者全体 | 0.000387 | 0.000263 | 0.000263 | 0.000263 | 0.000263 | A0546:(株)三郷ひまわりエナジー(参考値)事業者全体 | 0.000387
|  |  |  | A0547 | (株)球磨村森電力 |  | 0.00025 | 0.000604 | 0.000604 | 0.000604 | 0.000604 | A0547:(株)球磨村森電力 | 0.00025
|  |  |  | A0549 | くこくエネルギー(株) |  | 0.000565 | 0.000576 | 0.000576 | 0.000576 | 0.000576 | A0549:くこくエネルギー(株) | 0.000565
|  |  |  | A0550 | (株)エコログ |  | 0.000377 | 0.000605 | 0.000605 | 0.000605 | 0.000605 | A0550:(株)エコログ | 0.000377
|  |  |  | A0551 | 飯田まちづくり電力(株) | メニューA | 0 | 0.000611 | 0.000611 | 0.000611 | 0.000611 | A0551:飯田まちづくり電力(株)メニューA | 0
|  |  |  | A0551 | 飯田まちづくり電力(株) | メニューB | 0.000427 | 0.000593 | 0.000593 | 0.000593 | 0.000593 | A0551:飯田まちづくり電力(株)メニューB | 0.000427
|  |  |  | A0551 | 飯田まちづくり電力(株) | メニューC | 0.000376 | 0.000425 | 0.000425 | 0.000425 | 0.000425 | A0551:飯田まちづくり電力(株)メニューC | 0.000376
|  |  |  | A0551 | 飯田まちづくり電力(株) | メニューD | 0.0003 | 0.000451 | 0.000451 | 0.000451 | 0.000451 | A0551:飯田まちづくり電力(株)メニューD | 0.0003
|  |  |  | A0551 | 飯田まちづくり電力(株) | (参考値)事業者全体 | 0.000339 | 0.000578 | 0.000578 | 0.000578 | 0.000578 | A0551:飯田まちづくり電力(株)(参考値)事業者全体 | 0.000339
|  |  |  | A0552 | イワタニ長野(株) |  | 0.000341 | 0.000406 | 0.000406 | 0.000406 | 0.000406 | A0552:イワタニ長野(株) | 0.000341
|  |  |  | A0553 | シェルジャパン(株) | メニューA | 0 | 0.000334 | 0.000334 | 0.000334 | 0.000334 | A0553:シェルジャパン(株)メニューA | 0
|  |  |  | A0553 | シェルジャパン(株) | メニューB | 0.0003 | 0.000388 | 0.000388 | 0.000388 | 0.000388 | A0553:シェルジャパン(株)メニューB | 0.0003
|  |  |  | A0553 | シェルジャパン(株) | メニューC | 0.000429 | 0 | 0 | 0 | 0 | A0553:シェルジャパン(株)メニューC | 0.000429
|  |  |  | A0553 | シェルジャパン(株) | (参考値)事業者全体 | 0.000429 | 0.000583 | 0.000583 | 0.000583 | 0.000583 | A0553:シェルジャパン(株)(参考値)事業者全体 | 0.000429
|  |  |  | A0555 | 石油資源開発(株) |  | 0.000429 | 0.00048 | 0.00048 | 0.00048 | 0.00048 | A0555:石油資源開発(株) | 0.000429
|  |  |  | A0556 | 越後天然ガス(株) | メニューA | 0 | 0.000432 | 0.000432 | 0.000432 | 0.000432 | A0556:越後天然ガス(株)メニューA | 0
|  |  |  | A0556 | 越後天然ガス(株) | メニューB | 0.000495 | 0.00041 | 0.00041 | 0.00041 | 0.00041 | A0556:越後天然ガス(株)メニューB | 0.000495
|  |  |  | A0556 | 越後天然ガス(株) | (参考値)事業者全体 | 0.000229 | 0.000409 | 0.000409 | 0.000409 | 0.000409 | A0556:越後天然ガス(株)(参考値)事業者全体 | 0.000229
|  |  |  | A0559 | (株)デベロップ |  | 0.000299 | 0 | 0 | 0 | 0 | A0559:(株)デベロップ | 0.000299
|  |  |  | A0560 | (株)テレ・マーカー |  | 0.000311 | 0.0003 | 0.0003 | 0.0003 | 0.0003 | A0560:(株)テレ・マーカー | 0.000311
|  |  |  | A0562 | MGCエネルギー(株) |  | 0.000425 | 0.000386 | 0.000386 | 0.000386 | 0.000386 | A0562:MGCエネルギー(株) | 0.000425
|  |  |  | A0565 | 福島フェニックス電力(株) |  | 0.000429 | 0 | 0 | 0 | 0 | A0565:福島フェニックス電力(株) | 0.000429
|  |  |  | A0566 | あんしん電力合同会社 |  | 0.000518 | 0.000529 | 0.000529 | 0.000529 | 0.000529 | A0566:あんしん電力合同会社 | 0.000518
|  |  |  | A0567 | (株)美作国電力 |  | 0.000459 | 0.000454 | 0.000454 | 0.000454 | 0.000454 | A0567:(株)美作国電力 | 0.000459
|  |  |  | A0570 | 八幡商事(株) |  | 0.000341 | 0.000385 | 0.000385 | 0.000385 | 0.000385 | A0570:八幡商事(株) | 0.000341
|  |  |  | A0571 | おいでんエネルギー(株) | メニューA | 0 | 0.000557 | 0.000557 | 0.000557 | 0.000557 | A0571:おいでんエネルギー(株)メニューA | 0
|  |  |  | A0571 | おいでんエネルギー(株) | メニューB | 0 | 0 | 0 | 0 | 0 | A0571:おいでんエネルギー(株)メニューB | 0
|  |  |  | A0571 | おいでんエネルギー(株) | メニューC | 7.7e-05 | 0.000593 | 0.000593 | 0.000593 | 0.000593 | A0571:おいでんエネルギー(株)メニューC | 7.7e-05
|  |  |  | A0571 | おいでんエネルギー(株) | (参考値)事業者全体 | 7.6e-05 | 0.000102 | 0.000102 | 0.000102 | 0.000102 | A0571:おいでんエネルギー(株)(参考値)事業者全体 | 7.6e-05
|  |  |  | A0572 | (株)イシオ |  | 0.000617 | 0.000266 | 0.000266 | 0.000266 | 0.000266 | A0572:(株)イシオ | 0.000617
|  |  |  | A0573 | 北陸電力ビズ・エナジーソリューション(株) | メニューA | 0 | 0.000406 | 0.000406 | 0.000406 | 0.000406 | A0573:北陸電力ビズ・エナジーソリューション(株)メニューA | 0
|  |  |  | A0573 | 北陸電力ビズ・エナジーソリューション(株) | (参考値)事業者全体 | 0.00025 | 0 | 0 | 0 | 0 | A0573:北陸電力ビズ・エナジーソリューション(株)(参考値)事業者全体 | 0.00025
|  |  |  | A0574 | リニューアブルトレード(株) |  | 0.000617 | 5.7e-05 | 5.7e-05 | 5.7e-05 | 5.7e-05 | A0574:リニューアブルトレード(株) | 0.000617
|  |  |  | A0577 | ICT伊那みらいでんき(株)(旧:丸紅伊那みらいでんき(株)) | メニューA | 0 | 0.000497 | 0.000497 | 0.000497 | 0.000497 | A0577:ICT伊那みらいでんき(株)(旧:丸紅伊那みらいでんき(株))メニューA | 0
|  |  |  | A0577 | ICT伊那みらいでんき(株)(旧:丸紅伊那みらいでんき(株)) | メニューB | 0.000321 | 0.000601 | 0.000601 | 0.000601 | 0.000601 | A0577:ICT伊那みらいでんき(株)(旧:丸紅伊那みらいでんき(株))メニューB | 0.000321
|  |  |  | A0577 | ICT伊那みらいでんき(株)(旧:丸紅伊那みらいでんき(株)) | (参考値)事業者全体 | 0.0003 | 0 | 0 | 0 | 0 | A0577:ICT伊那みらいでんき(株)(旧:丸紅伊那みらいでんき(株))(参考値)事業者全体 | 0.0003
|  |  |  | A0578 | 富士山エナジー(株) |  | 0.000539 | 0.000386 | 0.000386 | 0.000386 | 0.000386 | A0578:富士山エナジー(株) | 0.000539
|  |  |  | A0581 | WSエナジー(株) | メニューA | 0.00027 | 0.000446 | 0.000446 | 0.000446 | 0.000446 | A0581:WSエナジー(株)メニューA | 0.00027
|  |  |  | A0581 | WSエナジー(株) | メニューB | 0 | 0.000482 | 0.000482 | 0.000482 | 0.000482 | A0581:WSエナジー(株)メニューB | 0
|  |  |  | A0581 | WSエナジー(株) | メニューC | 0.000336 | 0 | 0 | 0 | 0 | A0581:WSエナジー(株)メニューC | 0.000336
|  |  |  | A0581 | WSエナジー(株) | (参考値)事業者全体 | 0.000309 | 0 | 0 | 0 | 0 | A0581:WSエナジー(株)(参考値)事業者全体 | 0.000309
|  |  |  | A0582 | TERA Energy(株) | メニューA | 0 | 0 | 0 | 0 | 0 | A0582:TERA Energy(株)メニューA | 0
|  |  |  | A0582 | TERA Energy(株) | メニューB | 0.000401 | 0.000554 | 0.000554 | 0.000554 | 0.000554 | A0582:TERA Energy(株)メニューB | 0.000401
|  |  |  | A0582 | TERA Energy(株) | メニューC | 0 | 0 | 0 | 0 | 0 | A0582:TERA Energy(株)メニューC | 0
|  |  |  | A0582 | TERA Energy(株) | (参考値)事業者全体 | 0.000367 | 0.000463 | 0.000463 | 0.000463 | 0.000463 | A0582:TERA Energy(株)(参考値)事業者全体 | 0.000367
|  |  |  | A0584 | MCPD(株) | メニューA | 0 | 0.00046 | 0.00046 | 0.00046 | 0.00046 | A0584:MCPD(株)メニューA | 0
|  |  |  | A0584 | MCPD(株) | メニューB | 0 | 0 | 0 | 0 | 0 | A0584:MCPD(株)メニューB | 0
|  |  |  | A0584 | MCPD(株) | (参考値)事業者全体 | 0 | 0 | 0 | 0 | 0 | A0584:MCPD(株)(参考値)事業者全体 | 0
|  |  |  | A0586 | グリーンシティこばやし(株) |  | 0.000587 | 0.000167 | 0.000167 | 0.000167 | 0.000167 | A0586:グリーンシティこばやし(株) | 0.000587
|  |  |  | A0587 | (株)吉田石油店 |  | 0.000341 | 0.000213 | 0.000213 | 0.000213 | 0.000213 | A0587:(株)吉田石油店 | 0.000341
|  |  |  | A0589 | スマートエナジー熊本(株) |  | 0 | 0.000305 | 0.000305 | 0.000305 | 0.000305 | A0589:スマートエナジー熊本(株) | 0
|  |  |  | A0590 | 福山未来エナジー(株) | メニューA | 0 | 0.000397 | 0.000397 | 0.000397 | 0.000397 | A0590:福山未来エナジー(株)メニューA | 0
|  |  |  | A0590 | 福山未来エナジー(株) | (参考値)事業者全体 | 0.000148 | 0.000592 | 0.000592 | 0.000592 | 0.000592 | A0590:福山未来エナジー(株)(参考値)事業者全体 | 0.000148
|  |  |  | A0596 | 五島市民電力(株) | メニューA | 0 | 0.000308 | 0.000308 | 0.000308 | 0.000308 | A0596:五島市民電力(株)メニューA | 0
|  |  |  | A0596 | 五島市民電力(株) | メニューB | 0 | 0.000539 | 0.000539 | 0.000539 | 0.000539 | A0596:五島市民電力(株)メニューB | 0
|  |  |  | A0596 | 五島市民電力(株) | メニューC | 0.00064 | 0 | 0 | 0 | 0 | A0596:五島市民電力(株)メニューC | 0.00064
|  |  |  | A0596 | 五島市民電力(株) | (参考値)事業者全体 | 0.000324 | 0.00055 | 0.00055 | 0.00055 | 0.00055 | A0596:五島市民電力(株)(参考値)事業者全体 | 0.000324
|  |  |  | A0598 | リストプロパティーズ(株) |  | 0.000591 | 0.000405 | 0.000405 | 0.000405 | 0.000405 | A0598:リストプロパティーズ(株) | 0.000591
|  |  |  | A0602 | (株)情熱電力 |  | 0.00047 | 0.000739 | 0.000739 | 0.000739 | 0.000739 | A0602:(株)情熱電力 | 0.00047
|  |  |  | A0603 | バンプーパワートレーディング合同会社 | メニューA | 0 | 0.000114 | 0.000114 | 0.000114 | 0.000114 | A0603:バンプーパワートレーディング合同会社メニューA | 0
|  |  |  | A0603 | バンプーパワートレーディング合同会社 | メニューB | 0.000613 | 8.9e-05 | 8.9e-05 | 8.9e-05 | 8.9e-05 | A0603:バンプーパワートレーディング合同会社メニューB | 0.000613
|  |  |  | A0603 | バンプーパワートレーディング合同会社 | (参考値)事業者全体 | 0.000416 | 0.000587 | 0.000587 | 0.000587 | 0.000587 | A0603:バンプーパワートレーディング合同会社(参考値)事業者全体 | 0.000416
|  |  |  | A0605 | (株)センカク |  | 0.000605 | 0.000909 | 0.000909 | 0.000909 | 0.000909 | A0605:(株)センカク | 0.000605
|  |  |  | A0609 | (株)ミナサポ |  | 0.000486 | 0.000512 | 0.000512 | 0.000512 | 0.000512 | A0609:(株)ミナサポ | 0.000486
|  |  |  | A0610 | 唐津電力(株) |  | 0.000478 | 0 | 0 | 0 | 0 | A0610:唐津電力(株) | 0.000478
|  |  |  | A0611 | RE１００電力(株) | メニューA | 0 | 0.000294 | 0.000294 | 0.000294 | 0.000294 | A0611:RE１００電力(株)メニューA | 0
|  |  |  | A0611 | RE１００電力(株) | メニューB | 0.000164 | 0.000373 | 0.000373 | 0.000373 | 0.000373 | A0611:RE１００電力(株)メニューB | 0.000164
|  |  |  | A0611 | RE１００電力(株) | メニューC | 0.000274 | 0 | 0 | 0 | 0 | A0611:RE１００電力(株)メニューC | 0.000274
|  |  |  | A0611 | RE１００電力(株) | メニューD | 0.000295 | 0.000304 | 0.000304 | 0.000304 | 0.000304 | A0611:RE１００電力(株)メニューD | 0.000295
|  |  |  | A0611 | RE１００電力(株) | メニューE | 0.000546 | 0.000295 | 0.000295 | 0.000295 | 0.000295 | A0611:RE１００電力(株)メニューE | 0.000546
|  |  |  | A0611 | RE１００電力(株) | (参考値)事業者全体 | 0.000392 | 0.00043 | 0.00043 | 0.00043 | 0.00043 | A0611:RE１００電力(株)(参考値)事業者全体 | 0.000392
|  |  |  | A0612 | 日本エネルギーファーム(株) |  | 0.000432 | 0 | 0 | 0 | 0 | A0612:日本エネルギーファーム(株) | 0.000432
|  |  |  | A0615 | (株)イーネットワーク |  | 0.000418 | 0.000625 | 0.000625 | 0.000625 | 0.000625 | A0615:(株)イーネットワーク | 0.000418
|  |  |  | A0617 | スマートエコエナジー(株) | メニューA | 0 | 0.000582 | 0.000582 | 0.000582 | 0.000582 | A0617:スマートエコエナジー(株)メニューA | 0
|  |  |  | A0617 | スマートエコエナジー(株) | メニューB | 0 | 7.7e-05 | 7.7e-05 | 7.7e-05 | 7.7e-05 | A0617:スマートエコエナジー(株)メニューB | 0
|  |  |  | A0617 | スマートエコエナジー(株) | メニューC | 0.000378 | 0 | 0 | 0 | 0 | A0617:スマートエコエナジー(株)メニューC | 0.000378
|  |  |  | A0617 | スマートエコエナジー(株) | メニューD | 0.000387 | 0 | 0 | 0 | 0 | A0617:スマートエコエナジー(株)メニューD | 0.000387
|  |  |  | A0617 | スマートエコエナジー(株) | メニューE | 0.000387 | 0.000299 | 0.000299 | 0.000299 | 0.000299 | A0617:スマートエコエナジー(株)メニューE | 0.000387
|  |  |  | A0617 | スマートエコエナジー(株) | メニューF | 0.000403 | 0.000137 | 0.000137 | 0.000137 | 0.000137 | A0617:スマートエコエナジー(株)メニューF | 0.000403
|  |  |  | A0617 | スマートエコエナジー(株) | メニューG | 0.000282 | 0.000527 | 0.000527 | 0.000527 | 0.000527 | A0617:スマートエコエナジー(株)メニューG | 0.000282
|  |  |  | A0617 | スマートエコエナジー(株) | (参考値)事業者全体 | 0 | 0 | 0 | 0 | 0 | A0617:スマートエコエナジー(株)(参考値)事業者全体 | 0
|  |  |  | A0620 | (株)LENETS |  | 0.000597 | 0.000306 | 0.000306 | 0.000306 | 0.000306 | A0620:(株)LENETS | 0.000597
|  |  |  | A0622 | アイエスジー(株) | メニューA | 0 | 0.000466 | 0.000466 | 0.000466 | 0.000466 | A0622:アイエスジー(株)メニューA | 0
|  |  |  | A0622 | アイエスジー(株) | メニューB | 0.000561 | 0 | 0 | 0 | 0 | A0622:アイエスジー(株)メニューB | 0.000561
|  |  |  | A0622 | アイエスジー(株) | メニューC | 0.001356 | 0.000471 | 0.000471 | 0.000471 | 0.000471 | A0622:アイエスジー(株)メニューC | 0.001356
|  |  |  | A0622 | アイエスジー(株) | (参考値)事業者全体 | 0.000182 | 0.000427 | 0.000427 | 0.000427 | 0.000427 | A0622:アイエスジー(株)(参考値)事業者全体 | 0.000182
|  |  |  | A0624 | (株)エネクル | メニューA | 0 | 0.000419 | 0.000419 | 0.000419 | 0.000419 | A0624:(株)エネクルメニューA | 0
|  |  |  | A0624 | (株)エネクル | メニューB | 0.000341 | 0.000447 | 0.000447 | 0.000447 | 0.000447 | A0624:(株)エネクルメニューB | 0.000341
|  |  |  | A0624 | (株)エネクル | (参考値)事業者全体 | 0.00034 | 0 | 0 | 0 | 0 | A0624:(株)エネクル(参考値)事業者全体 | 0.00034
|  |  |  | A0627 | フィンテックラボ協同組合 |  | 0.000609 | 0 | 0 | 0 | 0 | A0627:フィンテックラボ協同組合 | 0.000609
|  |  |  | A0629 | 新電力新潟(株) |  | 0.00043 | 0.000377 | 0.000377 | 0.000377 | 0.000377 | A0629:新電力新潟(株) | 0.00043
|  |  |  | A0630 | (株)タケエイでんき | メニューA | 0 | 0 | 0 | 0 | 0 | A0630:(株)タケエイでんきメニューA | 0
|  |  |  | A0630 | (株)タケエイでんき | メニューB | 0 | 0.000939 | 0.000939 | 0.000939 | 0.000939 | A0630:(株)タケエイでんきメニューB | 0
|  |  |  | A0630 | (株)タケエイでんき | メニューC | 0.000429 | 0.000551 | 0.000551 | 0.000551 | 0.000551 | A0630:(株)タケエイでんきメニューC | 0.000429
|  |  |  | A0630 | (株)タケエイでんき | (参考値)事業者全体 | 0.000429 | 0 | 0 | 0 | 0 | A0630:(株)タケエイでんき(参考値)事業者全体 | 0.000429
|  |  |  | A0631 | 気仙沼グリーンエナジー(株) | メニューA | 0.000387 | 0.000396 | 0.000396 | 0.000396 | 0.000396 | A0631:気仙沼グリーンエナジー(株)メニューA | 0.000387
|  |  |  | A0631 | 気仙沼グリーンエナジー(株) | メニューB | 0.000384 | 0.000492 | 0.000492 | 0.000492 | 0.000492 | A0631:気仙沼グリーンエナジー(株)メニューB | 0.000384
|  |  |  | A0631 | 気仙沼グリーンエナジー(株) | (参考値)事業者全体 | 0.000382 | 0.000487 | 0.000487 | 0.000487 | 0.000487 | A0631:気仙沼グリーンエナジー(株)(参考値)事業者全体 | 0.000382
|  |  |  | A0632 | (株)ユーラスグリーンエナジー | メニューA | 0 | 0 | 0 | 0 | 0 | A0632:(株)ユーラスグリーンエナジーメニューA | 0
|  |  |  | A0632 | (株)ユーラスグリーンエナジー | (参考値)事業者全体 | 0 | 0.000617 | 0.000617 | 0.000617 | 0.000617 | A0632:(株)ユーラスグリーンエナジー(参考値)事業者全体 | 0
|  |  |  | A0636 | 生活協同組合コープながの |  | 0.000226 | 0.000617 | 0.000617 | 0.000617 | 0.000617 | A0636:生活協同組合コープながの | 0.000226
|  |  |  | A0637 | 京セラ関電エナジー合同会社 |  | 0.000352 | 0.000617 | 0.000617 | 0.000617 | 0.000617 | A0637:京セラ関電エナジー合同会社 | 0.000352
|  |  |  | A0639 | 酒田天然瓦斯(株) |  | 0.000341 | 0.000617 | 0.000617 | 0.000617 | 0.000617 | A0639:酒田天然瓦斯(株) | 0.000341
|  |  |  | A0640 | 東亜ガス(株) |  | 0.000612 | 0.000617 | 0.000617 | 0.000617 | 0.000617 | A0640:東亜ガス(株) | 0.000612
|  |  |  | A0641 | (株)三河の山里コミュニティパワー | メニューA | 0 | 0.000617 | 0.000617 | 0.000617 | 0.000617 | A0641:(株)三河の山里コミュニティパワーメニューA | 0
|  |  |  | A0641 | (株)三河の山里コミュニティパワー | (参考値)事業者全体 | 0.000291 | 0.000617 | 0.000617 | 0.000617 | 0.000617 | A0641:(株)三河の山里コミュニティパワー(参考値)事業者全体 | 0.000291
|  |  |  | A0642 | 新潟スワンエナジー(株) | メニューA | 0 | 0.000617 | 0.000617 | 0.000617 | 0.000617 | A0642:新潟スワンエナジー(株)メニューA | 0
|  |  |  | A0642 | 新潟スワンエナジー(株) | メニューB | 0.000266 | 0.000617 | 0.000617 | 0.000617 | 0.000617 | A0642:新潟スワンエナジー(株)メニューB | 0.000266
|  |  |  | A0642 | 新潟スワンエナジー(株) | メニューC | 0.000138 | 0.000617 | 0.000617 | 0.000617 | 0.000617 | A0642:新潟スワンエナジー(株)メニューC | 0.000138
|  |  |  | A0642 | 新潟スワンエナジー(株) | メニューD | 0.000273 | 0.000617 | 0.000617 | 0.000617 | 0.000617 | A0642:新潟スワンエナジー(株)メニューD | 0.000273
|  |  |  | A0642 | 新潟スワンエナジー(株) | (参考値)事業者全体 | 0.000206 | 0.000617 | 0.000617 | 0.000617 | 0.000617 | A0642:新潟スワンエナジー(株)(参考値)事業者全体 | 0.000206
|  |  |  | A0644 | グリーンピープルズパワー(株) |  | 0.000608 | 0.000617 | 0.000617 | 0.000617 | 0.000617 | A0644:グリーンピープルズパワー(株) | 0.000608
|  |  |  | A0648 | (株)マルイファシリティーズ |  | 0.000398 | 0.000617 | 0.000617 | 0.000617 | 0.000617 | A0648:(株)マルイファシリティーズ | 0.000398
|  |  |  | A0649 | (株)デンケン |  | 0.000515 | 0.000617 | 0.000617 | 0.000617 | 0.000617 | A0649:(株)デンケン | 0.000515
|  |  |  | A0650 | (株)東名 | メニューA | 0 | 0.000617 | 0.000617 | 0.000617 | 0.000617 | A0650:(株)東名メニューA | 0
|  |  |  | A0650 | (株)東名 | メニューB | 0.000709 | 0.000617 | 0.000617 | 0.000617 | 0.000617 | A0650:(株)東名メニューB | 0.000709
|  |  |  | A0650 | (株)東名 | (参考値)事業者全体 | 0.000438 | 0.000617 | 0.000617 | 0.000617 | 0.000617 | A0650:(株)東名(参考値)事業者全体 | 0.000438
|  |  |  | A0653 | NTTアノードエナジー(株) | メニューA | 0 | 0.000617 | 0.000617 | 0.000617 | 0.000617 | A0653:NTTアノードエナジー(株)メニューA | 0
|  |  |  | A0653 | NTTアノードエナジー(株) | メニューB | 0.000448 | 0.000617 | 0.000617 | 0.000617 | 0.000617 | A0653:NTTアノードエナジー(株)メニューB | 0.000448
|  |  |  | A0653 | NTTアノードエナジー(株) | (参考値)事業者全体 | 8.9e-05 | 0.000617 | 0.000617 | 0.000617 | 0.000617 | A0653:NTTアノードエナジー(株)(参考値)事業者全体 | 8.9e-05
|  |  |  | A0654 | スマート電気(株) |  | 0.000347 | 0.000617 | 0.000617 | 0.000617 | 0.000617 | A0654:スマート電気(株) | 0.000347
|  |  |  | A0655 | (株)唐津パワーホールディングス |  | 0.000553 | 0.000617 | 0.000617 | 0.000617 | 0.000617 | A0655:(株)唐津パワーホールディングス | 0.000553
|  |  |  | A0656 | (株)クリーンエネルギー総合研究所 | メニューA | 0 | 0.000617 | 0.000617 | 0.000617 | 0.000617 | A0656:(株)クリーンエネルギー総合研究所メニューA | 0
|  |  |  | A0656 | (株)クリーンエネルギー総合研究所 | メニューB | 0.00034 | 0.000617 | 0.000617 | 0.000617 | 0.000617 | A0656:(株)クリーンエネルギー総合研究所メニューB | 0.00034
|  |  |  | A0656 | (株)クリーンエネルギー総合研究所 | メニューC | 0.000296 | 0.000617 | 0.000617 | 0.000617 | 0.000617 | A0656:(株)クリーンエネルギー総合研究所メニューC | 0.000296
|  |  |  | A0656 | (株)クリーンエネルギー総合研究所 | メニューD | 0.000519 | 0.000617 | 0.000617 | 0.000617 | 0.000617 | A0656:(株)クリーンエネルギー総合研究所メニューD | 0.000519
|  |  |  | A0656 | (株)クリーンエネルギー総合研究所 | (参考値)事業者全体 | 0.00042 | 0.000617 | 0.000617 | 0.000617 | 0.000617 | A0656:(株)クリーンエネルギー総合研究所(参考値)事業者全体 | 0.00042
|  |  |  | A0659 | (株)かづのパワー |  | 0 | 0.000617 | 0.000617 | 0.000617 | 0.000617 | A0659:(株)かづのパワー | 0
|  |  |  | A0660 | UNIVERGY(株) | メニューA | 0 | 0.000617 | 0.000617 | 0.000617 | 0.000617 | A0660:UNIVERGY(株)メニューA | 0
|  |  |  | A0660 | UNIVERGY(株) | (参考値)事業者全体 | 0.00056 | 0.000617 | 0.000617 | 0.000617 | 0.000617 | A0660:UNIVERGY(株)(参考値)事業者全体 | 0.00056
|  |  |  | A0661 | JR西日本住宅サービス(株) |  | 0.00023 | 0.000617 | 0.000617 | 0.000617 | 0.000617 | A0661:JR西日本住宅サービス(株) | 0.00023
|  |  |  | A0664 | デジタルグリッド(株) | メニューA | 0 | 0.000617 | 0.000617 | 0.000617 | 0.000617 | A0664:デジタルグリッド(株)メニューA | 0
|  |  |  | A0664 | デジタルグリッド(株) | メニューB | 0.000212 | 0.000617 | 0.000617 | 0.000617 | 0.000617 | A0664:デジタルグリッド(株)メニューB | 0.000212
|  |  |  | A0664 | デジタルグリッド(株) | メニューC | 0.000318 | 0.000617 | 0.000617 | 0.000617 | 0.000617 | A0664:デジタルグリッド(株)メニューC | 0.000318
|  |  |  | A0664 | デジタルグリッド(株) | メニューD | 0.000339 | 0.000617 | 0.000617 | 0.000617 | 0.000617 | A0664:デジタルグリッド(株)メニューD | 0.000339
|  |  |  | A0664 | デジタルグリッド(株) | メニューE | 0.000337 | 0.000617 | 0.000617 | 0.000617 | 0.000617 | A0664:デジタルグリッド(株)メニューE | 0.000337
|  |  |  | A0664 | デジタルグリッド(株) | メニューF | 0.000355 | 0.000617 | 0.000617 | 0.000617 | 0.000617 | A0664:デジタルグリッド(株)メニューF | 0.000355
|  |  |  | A0664 | デジタルグリッド(株) | メニューG | 0.0006 | 0.000617 | 0.000617 | 0.000617 | 0.000617 | A0664:デジタルグリッド(株)メニューG | 0.0006
|  |  |  | A0664 | デジタルグリッド(株) | (参考値)事業者全体 | 0.000502 | 0.000617 | 0.000617 | 0.000617 | 0.000617 | A0664:デジタルグリッド(株)(参考値)事業者全体 | 0.000502
|  |  |  | A0666 | (株)西九州させぼパワーズ | メニューA | 0 | 0.000617 | 0.000617 | 0.000617 | 0.000617 | A0666:(株)西九州させぼパワーズメニューA | 0
|  |  |  | A0666 | (株)西九州させぼパワーズ | メニューB | 0.000393 | 0.000617 | 0.000617 | 0.000617 | 0.000617 | A0666:(株)西九州させぼパワーズメニューB | 0.000393
|  |  |  | A0666 | (株)西九州させぼパワーズ | メニューC | 0.000565 | 0.000617 | 0.000617 | 0.000617 | 0.000617 | A0666:(株)西九州させぼパワーズメニューC | 0.000565
|  |  |  | A0666 | (株)西九州させぼパワーズ | (参考値)事業者全体 | 0.000547 | 0.000617 | 0.000617 | 0.000617 | 0.000617 | A0666:(株)西九州させぼパワーズ(参考値)事業者全体 | 0.000547
|  |  |  | A0667 | たんたんエナジー(株) | メニューA | 0 | 0.000617 | 0.000617 | 0.000617 | 0.000617 | A0667:たんたんエナジー(株)メニューA | 0
|  |  |  | A0667 | たんたんエナジー(株) | メニューB | 0.000341 | 0.000617 | 0.000617 | 0.000617 | 0.000617 | A0667:たんたんエナジー(株)メニューB | 0.000341
|  |  |  | A0667 | たんたんエナジー(株) | (参考値)事業者全体 | 0 | 0.000617 | 0.000617 | 0.000617 | 0.000617 | A0667:たんたんエナジー(株)(参考値)事業者全体 | 0
|  |  |  | A0668 | (株)能勢・豊能まちづくり | メニューA | 0 | 0.000617 | 0.000617 | 0.000617 | 0.000617 | A0668:(株)能勢・豊能まちづくりメニューA | 0
|  |  |  | A0668 | (株)能勢・豊能まちづくり | メニューB | 0 | 0.000617 | 0.000617 | 0.000617 | 0.000617 | A0668:(株)能勢・豊能まちづくりメニューB | 0
|  |  |  | A0668 | (株)能勢・豊能まちづくり | (参考値)事業者全体 | 0 | 0.000617 | 0.000617 | 0.000617 | 0.000617 | A0668:(株)能勢・豊能まちづくり(参考値)事業者全体 | 0
|  |  |  | A0670 | (株)再エネ思考電力 |  | 9.9e-05 | 0.000617 | 0.000617 | 0.000617 | 0.000617 | A0670:(株)再エネ思考電力 | 9.9e-05
|  |  |  | A0673 | (株)ジャパネットサービスイノベーション |  | 0.000499 | 0.000617 | 0.000617 | 0.000617 | 0.000617 | A0673:(株)ジャパネットサービスイノベーション | 0.000499
|  |  |  | A0676 | KBN(株) |  | 0.00063 | 0.000617 | 0.000617 | 0.000617 | 0.000617 | A0676:KBN(株) | 0.00063
|  |  |  | A0677 | (株)しおさい電力 | メニューA | 0 | 0.000617 | 0.000617 | 0.000617 | 0.000617 | A0677:(株)しおさい電力メニューA | 0
|  |  |  | A0677 | (株)しおさい電力 | メニューB | 0 | 0.000617 | 0.000617 | 0.000617 | 0.000617 | A0677:(株)しおさい電力メニューB | 0
|  |  |  | A0677 | (株)しおさい電力 | (参考値)事業者全体 | 0.000445 | 0.000617 | 0.000617 | 0.000617 | 0.000617 | A0677:(株)しおさい電力(参考値)事業者全体 | 0.000445
|  |  |  | A0680 | 会津エナジー(株) | メニューA | 0 | 0.000617 | 0.000617 | 0.000617 | 0.000617 | A0680:会津エナジー(株)メニューA | 0
|  |  |  | A0680 | 会津エナジー(株) | メニューB | 0 | 0.000617 | 0.000617 | 0.000617 | 0.000617 | A0680:会津エナジー(株)メニューB | 0
|  |  |  | A0680 | 会津エナジー(株) | メニューC | 0 | 0.000617 | 0.000617 | 0.000617 | 0.000617 | A0680:会津エナジー(株)メニューC | 0
|  |  |  | A0680 | 会津エナジー(株) | メニューD | 0 | 0.000617 | 0.000617 | 0.000617 | 0.000617 | A0680:会津エナジー(株)メニューD | 0
|  |  |  | A0680 | 会津エナジー(株) | メニューE | 0 | 0.000617 | 0.000617 | 0.000617 | 0.000617 | A0680:会津エナジー(株)メニューE | 0
|  |  |  | A0680 | 会津エナジー(株) | メニューF | 0 | 0.000617 | 0.000617 | 0.000617 | 0.000617 | A0680:会津エナジー(株)メニューF | 0
|  |  |  | A0680 | 会津エナジー(株) | メニューG | 0 | 0.000617 | 0.000617 | 0.000617 | 0.000617 | A0680:会津エナジー(株)メニューG | 0
|  |  |  | A0680 | 会津エナジー(株) | メニューH | 0 | 0.000617 | 0.000617 | 0.000617 | 0.000617 | A0680:会津エナジー(株)メニューH | 0
|  |  |  | A0680 | 会津エナジー(株) | メニューI | 0 | 0.000617 | 0.000617 | 0.000617 | 0.000617 | A0680:会津エナジー(株)メニューI | 0
|  |  |  | A0680 | 会津エナジー(株) | メニューJ | 0 | 0.000617 | 0.000617 | 0.000617 | 0.000617 | A0680:会津エナジー(株)メニューJ | 0
|  |  |  | A0680 | 会津エナジー(株) | メニューK | 0 | 0.000617 | 0.000617 | 0.000617 | 0.000617 | A0680:会津エナジー(株)メニューK | 0
|  |  |  | A0680 | 会津エナジー(株) | (参考値)事業者全体 | 0.000134 | 0.000617 | 0.000617 | 0.000617 | 0.000617 | A0680:会津エナジー(株)(参考値)事業者全体 | 0.000134
|  |  |  | A0681 | うべ未来エネルギー(株) | メニューA | 0 | 0.000617 | 0.000617 | 0.000617 | 0.000617 | A0681:うべ未来エネルギー(株)メニューA | 0
|  |  |  | A0681 | うべ未来エネルギー(株) | (参考値)事業者全体 | 0.000536 | 0.000617 | 0.000617 | 0.000617 | 0.000617 | A0681:うべ未来エネルギー(株)(参考値)事業者全体 | 0.000536
|  |  |  | A0683 | 永井自動車工業(株) |  | 0.000326 | 0.000617 | 0.000617 | 0.000617 | 0.000617 | A0683:永井自動車工業(株) | 0.000326
|  |  |  | A0685 | 陸前高田しみんエネルギー(株) |  | 0.000446 | 0.000617 | 0.000617 | 0.000617 | 0.000617 | A0685:陸前高田しみんエネルギー(株) | 0.000446
|  |  |  | A0687 | (株)チャームドライフ |  | 0.000548 | 0.000617 | 0.000617 | 0.000617 | 0.000617 | A0687:(株)チャームドライフ | 0.000548
|  |  |  | A0689 | スターティア(株) | メニューA | 2.3e-05 | 0.000617 | 0.000617 | 0.000617 | 0.000617 | A0689:スターティア(株)メニューA | 2.3e-05
|  |  |  | A0689 | スターティア(株) | メニューB | 0.000589 | 0.000617 | 0.000617 | 0.000617 | 0.000617 | A0689:スターティア(株)メニューB | 0.000589
|  |  |  | A0689 | スターティア(株) | (参考値)事業者全体 | 0.000588 | 0.000617 | 0.000617 | 0.000617 | 0.000617 | A0689:スターティア(株)(参考値)事業者全体 | 0.000588
|  |  |  | A0690 | 東広島スマートエネルギー(株) |  | 0.000374 | 0.000617 | 0.000617 | 0.000617 | 0.000617 | A0690:東広島スマートエネルギー(株) | 0.000374
|  |  |  | A0692 | 旭化成(株) | メニューA | 0.000352 | 0.000617 | 0.000617 | 0.000617 | 0.000617 | A0692:旭化成(株)メニューA | 0.000352
|  |  |  | A0692 | 旭化成(株) | メニューB | 0.000599 | 0.000617 | 0.000617 | 0.000617 | 0.000617 | A0692:旭化成(株)メニューB | 0.000599
|  |  |  | A0692 | 旭化成(株) | メニューC | 0.000377 | 0.000617 | 0.000617 | 0.000617 | 0.000617 | A0692:旭化成(株)メニューC | 0.000377
|  |  |  | A0692 | 旭化成(株) | メニューD | 0.000354 | 0.000617 | 0.000617 | 0.000617 | 0.000617 | A0692:旭化成(株)メニューD | 0.000354
|  |  |  | A0692 | 旭化成(株) | メニューE | 0.00036 | 0.000617 | 0.000617 | 0.000617 | 0.000617 | A0692:旭化成(株)メニューE | 0.00036
|  |  |  | A0692 | 旭化成(株) | メニューF | 0 | 0.000617 | 0.000617 | 0.000617 | 0.000617 | A0692:旭化成(株)メニューF | 0
|  |  |  | A0692 | 旭化成(株) | メニューG | 0 | 0.000617 | 0.000617 | 0.000617 | 0.000617 | A0692:旭化成(株)メニューG | 0
|  |  |  | A0692 | 旭化成(株) | (参考値)事業者全体 | 0.000398 | 0.000617 | 0.000617 | 0.000617 | 0.000617 | A0692:旭化成(株)(参考値)事業者全体 | 0.000398
|  |  |  | A0693 | 京和ガス(株) |  | 0.000405 | 0.000617 | 0.000617 | 0.000617 | 0.000617 | A0693:京和ガス(株) | 0.000405
|  |  |  | A0695 | KMパワー(株) |  | 0.000553 | 0.000617 | 0.000617 | 0.000617 | 0.000617 | A0695:KMパワー(株) | 0.000553
|  |  |  | A0696 | (株)Okazaki |  | 0.000343 | 0.000617 | 0.000617 | 0.000617 | 0.000617 | A0696:(株)Okazaki | 0.000343
|  |  |  | A0698 | (株)エフオン | メニューA | 0 | 0.000617 | 0.000617 | 0.000617 | 0.000617 | A0698:(株)エフオンメニューA | 0
|  |  |  | A0698 | (株)エフオン | メニューB | 0.000174 | 0.000617 | 0.000617 | 0.000617 | 0.000617 | A0698:(株)エフオンメニューB | 0.000174
|  |  |  | A0698 | (株)エフオン | メニューC | 0.000262 | 0.000617 | 0.000617 | 0.000617 | 0.000617 | A0698:(株)エフオンメニューC | 0.000262
|  |  |  | A0698 | (株)エフオン | メニューD | 0.000348 | 0.000617 | 0.000617 | 0.000617 | 0.000617 | A0698:(株)エフオンメニューD | 0.000348
|  |  |  | A0698 | (株)エフオン | (参考値)事業者全体 | 0.000179 | 0.000617 | 0.000617 | 0.000617 | 0.000617 | A0698:(株)エフオン(参考値)事業者全体 | 0.000179
|  |  |  | A0699 | (株)岡崎さくら電力 |  | 0.000299 | 0.000617 | 0.000617 | 0.000617 | 0.000617 | A0699:(株)岡崎さくら電力 | 0.000299
|  |  |  | A0702 | 旭マルヰガス(株) |  | 0.000521 | 0.000617 | 0.000617 | 0.000617 | 0.000617 | A0702:旭マルヰガス(株) | 0.000521
|  |  |  | A0703 | JREトレーディング(株) |  | 0.000353 | 0.000617 | 0.000617 | 0.000617 | 0.000617 | A0703:JREトレーディング(株) | 0.000353
|  |  |  | A0704 | Castleton Commodities Japan合同会社 |  | 0.000429 | 0.000617 | 0.000617 | 0.000617 | 0.000617 | A0704:Castleton Commodities Japan合同会社 | 0.000429
|  |  |  | A0705 | 神戸電力(株) |  | 0.000429 | 0.000617 | 0.000617 | 0.000617 | 0.000617 | A0705:神戸電力(株) | 0.000429
|  |  |  | A0708 | エア・ウォーター・ライフソリューション(株) |  | 0.000434 | 0.000617 | 0.000617 | 0.000617 | 0.000617 | A0708:エア・ウォーター・ライフソリューション(株) | 0.000434
|  |  |  | A0709 | 生活協同組合ひろしま | メニューA | 0.000345 | 0.000617 | 0.000617 | 0.000617 | 0.000617 | A0709:生活協同組合ひろしまメニューA | 0.000345
|  |  |  | A0709 | 生活協同組合ひろしま | メニューB | 0.000229 | 0.000617 | 0.000617 | 0.000617 | 0.000617 | A0709:生活協同組合ひろしまメニューB | 0.000229
|  |  |  | A0709 | 生活協同組合ひろしま | (参考値)事業者全体 | 0.000231 | 0.000617 | 0.000617 | 0.000617 | 0.000617 | A0709:生活協同組合ひろしま(参考値)事業者全体 | 0.000231
|  |  |  | A0711 | (株)RenoLAbo |  | 0.000585 | 0.000617 | 0.000617 | 0.000617 | 0.000617 | A0711:(株)RenoLAbo | 0.000585
|  |  |  | A0712 | アークエルテクノロジーズ(株) |  | 5.2e-05 | 0.000617 | 0.000617 | 0.000617 | 0.000617 | A0712:アークエルテクノロジーズ(株) | 5.2e-05
|  |  |  | A0714 | エルメック(株) |  | 0.000524 | 0.000617 | 0.000617 | 0.000617 | 0.000617 | A0714:エルメック(株) | 0.000524
|  |  |  | A0715 | (株)オズエナジー |  | 0.000444 | 0.000617 | 0.000617 | 0.000617 | 0.000617 | A0715:(株)オズエナジー | 0.000444
|  |  |  | A0716 | レモンガス(株) |  | 0.000439 | 0.000617 | 0.000617 | 0.000617 | 0.000617 | A0716:レモンガス(株) | 0.000439
|  |  |  | A0718 | (株)日本海水 |  | 0.000342 | 0.000617 | 0.000617 | 0.000617 | 0.000617 | A0718:(株)日本海水 | 0.000342
|  |  |  | A0720 | しろくま電力(株)(旧:(株)afterFIT) | メニューA | 0 | 0.000617 | 0.000617 | 0.000617 | 0.000617 | A0720:しろくま電力(株)(旧:(株)afterFIT)メニューA | 0
|  |  |  | A0720 | しろくま電力(株)(旧:(株)afterFIT) | メニューB | 0.000399 | 0.000617 | 0.000617 | 0.000617 | 0.000617 | A0720:しろくま電力(株)(旧:(株)afterFIT)メニューB | 0.000399
|  |  |  | A0720 | しろくま電力(株)(旧:(株)afterFIT) | (参考値)事業者全体 | 0.000109 | 0.000617 | 0.000617 | 0.000617 | 0.000617 | A0720:しろくま電力(株)(旧:(株)afterFIT)(参考値)事業者全体 | 0.000109
|  |  |  | A0721 | 中小企業支援(株) |  | 0.000524 | 0.000617 | 0.000617 | 0.000617 | 0.000617 | A0721:中小企業支援(株) | 0.000524
|  |  |  | A0722 | サントラベラーズサービス有限会社 |  | 0.000496 | 0.000617 | 0.000617 | 0.000617 | 0.000617 | A0722:サントラベラーズサービス有限会社 | 0.000496
|  |  |  | A0726 | 八千代エンジニヤリング(株) |  | 0 | 0.000617 | 0.000617 | 0.000617 | 0.000617 | A0726:八千代エンジニヤリング(株) | 0
|  |  |  | A0729 | 神楽電力(株) | メニューA | 0 | 0.000617 | 0.000617 | 0.000617 | 0.000617 | A0729:神楽電力(株)メニューA | 0
|  |  |  | A0729 | 神楽電力(株) | メニューB | 0 | 0.000617 | 0.000617 | 0.000617 | 0.000617 | A0729:神楽電力(株)メニューB | 0
|  |  |  | A0729 | 神楽電力(株) | メニューC | 0.000678 | 0.000617 | 0.000617 | 0.000617 | 0.000617 | A0729:神楽電力(株)メニューC | 0.000678
|  |  |  | A0729 | 神楽電力(株) | (参考値)事業者全体 | 0.000426 | 0.000617 | 0.000617 | 0.000617 | 0.000617 | A0729:神楽電力(株)(参考値)事業者全体 | 0.000426
|  |  |  | A0730 | ゆきぐに新電力(株) |  | 0.000422 | 0.000617 | 0.000617 | 0.000617 | 0.000617 | A0730:ゆきぐに新電力(株) | 0.000422
|  |  |  | A0732 | (株)ながさきサステナエナジー |  | 0 | 0.000617 | 0.000617 | 0.000617 | 0.000617 | A0732:(株)ながさきサステナエナジー | 0
|  |  |  | A0733 | 葛尾創生電力(株) |  | 0.00038 | 0.000617 | 0.000617 | 0.000617 | 0.000617 | A0733:葛尾創生電力(株) | 0.00038
|  |  |  | A0737 | (株)ライフエナジー | メニューA | 0 | 0.000617 | 0.000617 | 0.000617 | 0.000617 | A0737:(株)ライフエナジーメニューA | 0
|  |  |  | A0737 | (株)ライフエナジー | メニューB | 0.000124 | 0.000617 | 0.000617 | 0.000617 | 0.000617 | A0737:(株)ライフエナジーメニューB | 0.000124
|  |  |  | A0737 | (株)ライフエナジー | メニューC | 0.000416 | 0.000617 | 0.000617 | 0.000617 | 0.000617 | A0737:(株)ライフエナジーメニューC | 0.000416
|  |  |  | A0737 | (株)ライフエナジー | (参考値)事業者全体 | 0.000307 | 0.000617 | 0.000617 | 0.000617 | 0.000617 | A0737:(株)ライフエナジー(参考値)事業者全体 | 0.000307
|  |  |  | A0738 | (株)グルーヴエナジー |  | 0.000528 | 0.000617 | 0.000617 | 0.000617 | 0.000617 | A0738:(株)グルーヴエナジー | 0.000528
|  |  |  | A0739 | 高知ニューエナジー(株) |  | 0.000478 | 0.000617 | 0.000617 | 0.000617 | 0.000617 | A0739:高知ニューエナジー(株) | 0.000478
|  |  |  | A0740 | もみじ電力(株) |  | 0.000471 | 0.000617 | 0.000617 | 0.000617 | 0.000617 | A0740:もみじ電力(株) | 0.000471
|  |  |  | A0742 | (株)縁人 |  | 0.000484 | 0.000617 | 0.000617 | 0.000617 | 0.000617 | A0742:(株)縁人 | 0.000484
|  |  |  | A0743 | T＆Tエナジー(株) |  | 0.00044 | 0.000617 | 0.000617 | 0.000617 | 0.000617 | A0743:T＆Tエナジー(株) | 0.00044
|  |  |  | A0744 | (株)ルーク | メニューA | 0 | 0.000617 | 0.000617 | 0.000617 | 0.000617 | A0744:(株)ルークメニューA | 0
|  |  |  | A0744 | (株)ルーク | メニューB | 0.000194 | 0.000617 | 0.000617 | 0.000617 | 0.000617 | A0744:(株)ルークメニューB | 0.000194
|  |  |  | A0744 | (株)ルーク | (参考値)事業者全体 | 0.000193 | 0.000617 | 0.000617 | 0.000617 | 0.000617 | A0744:(株)ルーク(参考値)事業者全体 | 0.000193
|  |  |  | A0746 | かけがわ報徳パワー(株) |  | 0 | 0.000617 | 0.000617 | 0.000617 | 0.000617 | A0746:かけがわ報徳パワー(株) | 0
|  |  |  | A0747 | SustainableEnergy(株) |  | 0.000488 | 0.000617 | 0.000617 | 0.000617 | 0.000617 | A0747:SustainableEnergy(株) | 0.000488
|  |  |  | A0748 | 穂の国とよはし電力(株) |  | 0.000246 | 0.000617 | 0.000617 | 0.000617 | 0.000617 | A0748:穂の国とよはし電力(株) | 0.000246
|  |  |  | A0752 | イワタニセントラル北海道(株) |  | 0.000438 | 0.000617 | 0.000617 | 0.000617 | 0.000617 | A0752:イワタニセントラル北海道(株) | 0.000438
|  |  |  | A0753 | ホームタウンエナジー(株) | メニューA | 0.000263 | 0.000617 | 0.000617 | 0.000617 | 0.000617 | A0753:ホームタウンエナジー(株)メニューA | 0.000263
|  |  |  | A0753 | ホームタウンエナジー(株) | メニューB | 0.000604 | 0.000617 | 0.000617 | 0.000617 | 0.000617 | A0753:ホームタウンエナジー(株)メニューB | 0.000604
|  |  |  | A0753 | ホームタウンエナジー(株) | (参考値)事業者全体 | 0.000597 | 0.000617 | 0.000617 | 0.000617 | 0.000617 | A0753:ホームタウンエナジー(株)(参考値)事業者全体 | 0.000597
|  |  |  | A0754 | (株)彩の国でんき |  | 0.000576 | 0.000617 | 0.000617 | 0.000617 | 0.000617 | A0754:(株)彩の国でんき | 0.000576
|  |  |  | A0758 | (株)みやきエネルギー |  | 0.000605 | 0.000617 | 0.000617 | 0.000617 | 0.000617 | A0758:(株)みやきエネルギー | 0.000605
|  |  |  | A0759 | (株)クリーンベンチャー21 |  | 0.000611 | 0.000617 | 0.000617 | 0.000617 | 0.000617 | A0759:(株)クリーンベンチャー21 | 0.000611
|  |  |  | A0760 | 三河商事(株) |  | 0.000593 | 0.000617 | 0.000617 | 0.000617 | 0.000617 | A0760:三河商事(株) | 0.000593
|  |  |  | A0761 | (株)みとや |  | 0.000425 | 0.000617 | 0.000617 | 0.000617 | 0.000617 | A0761:(株)みとや | 0.000425
|  |  |  | A0762 | 三州電力(株) |  | 0.000451 | 0.000617 | 0.000617 | 0.000617 | 0.000617 | A0762:三州電力(株) | 0.000451
|  |  |  | A0764 | 沖縄新エネ開発(株) |  | 0.000578 | 0.000617 | 0.000617 | 0.000617 | 0.000617 | A0764:沖縄新エネ開発(株) | 0.000578
|  |  |  | A0770 | (株)ほくだん |  | 0.000406 | 0.000617 | 0.000617 | 0.000617 | 0.000617 | A0770:(株)ほくだん | 0.000406
|  |  |  | A0772 | (株)エスコ |  | 0.000334 | 0.000617 | 0.000617 | 0.000617 | 0.000617 | A0772:(株)エスコ | 0.000334
|  |  |  | A0773 | (株)Qvou |  | 0.000388 | 0.000617 | 0.000617 | 0.000617 | 0.000617 | A0773:(株)Qvou | 0.000388
|  |  |  | A0777 | 住友商事(株) | メニューA | 0 | 0.000617 | 0.000617 | 0.000617 | 0.000617 | A0777:住友商事(株)メニューA | 0
|  |  |  | A0777 | 住友商事(株) | (参考値)事業者全体 | 0.000413 | 0.000617 | 0.000617 | 0.000617 | 0.000617 | A0777:住友商事(株)(参考値)事業者全体 | 0.000413
|  |  |  | A0781 | (株)丸の内電力 |  | 0.000583 | 0.000617 | 0.000617 | 0.000617 | 0.000617 | A0781:(株)丸の内電力 | 0.000583
|  |  |  | A0783 | (株)中京電力 |  | 0.00048 | 0.000617 | 0.000617 | 0.000617 | 0.000617 | A0783:(株)中京電力 | 0.00048
|  |  |  | A0785 | (株)クオリティプラス |  | 0.000432 | 0.000617 | 0.000617 | 0.000617 | 0.000617 | A0785:(株)クオリティプラス | 0.000432
|  |  |  | A0786 | Y.W.C.(株) | メニューA | 0.00041 | 0.000617 | 0.000617 | 0.000617 | 0.000617 | A0786:Y.W.C.(株)メニューA | 0.00041
|  |  |  | A0786 | Y.W.C.(株) | (参考値)事業者全体 | 0.000465 | 0.000617 | 0.000617 | 0.000617 | 0.000617 | A0786:Y.W.C.(株)(参考値)事業者全体 | 0.000465
|  |  |  | A0792 | (株)MTエナジー |  | 0.000409 | 0.000617 | 0.000617 | 0.000617 | 0.000617 | A0792:(株)MTエナジー | 0.000409
|  |  |  | A0793 | TGオクトパスエナジー(株) | メニューA | 0 | 0.000617 | 0.000617 | 0.000617 | 0.000617 | A0793:TGオクトパスエナジー(株)メニューA | 0
|  |  |  | A0793 | TGオクトパスエナジー(株) | メニューB | 0.0003 | 0.000617 | 0.000617 | 0.000617 | 0.000617 | A0793:TGオクトパスエナジー(株)メニューB | 0.0003
|  |  |  | A0793 | TGオクトパスエナジー(株) | メニューC | 0.000386 | 0.000617 | 0.000617 | 0.000617 | 0.000617 | A0793:TGオクトパスエナジー(株)メニューC | 0.000386
|  |  |  | A0793 | TGオクトパスエナジー(株) | (参考値)事業者全体 | 7.1e-05 | 0.000617 | 0.000617 | 0.000617 | 0.000617 | A0793:TGオクトパスエナジー(株)(参考値)事業者全体 | 7.1e-05
|  |  |  | A0796 | 東北電力フロンティア(株) | メニューA | 0 | 0.000617 | 0.000617 | 0.000617 | 0.000617 | A0796:東北電力フロンティア(株)メニューA | 0
|  |  |  | A0796 | 東北電力フロンティア(株) | メニューB | 0.000529 | 0.000617 | 0.000617 | 0.000617 | 0.000617 | A0796:東北電力フロンティア(株)メニューB | 0.000529
|  |  |  | A0796 | 東北電力フロンティア(株) | (参考値)事業者全体 | 0.000528 | 0.000617 | 0.000617 | 0.000617 | 0.000617 | A0796:東北電力フロンティア(株)(参考値)事業者全体 | 0.000528
|  |  |  | A0798 | (株)ファラデー |  | 0.000454 | 0.000617 | 0.000617 | 0.000617 | 0.000617 | A0798:(株)ファラデー | 0.000454
|  |  |  | A0799 | 三菱HCキャピタルエナジー(株) |  | 0.000385 | 0.000617 | 0.000617 | 0.000617 | 0.000617 | A0799:三菱HCキャピタルエナジー(株) | 0.000385
|  |  |  | A0800 | (株)Meisin |  | 0.000557 | 0.000617 | 0.000617 | 0.000617 | 0.000617 | A0800:(株)Meisin | 0.000557
|  |  |  | A0802 | 大塚ビジネスサポート(株) |  | 0 | 0.000617 | 0.000617 | 0.000617 | 0.000617 | A0802:大塚ビジネスサポート(株) | 0
|  |  |  | A0803 | 出雲ケーブルビジョン(株) |  | 0.000593 | 0.000617 | 0.000617 | 0.000617 | 0.000617 | A0803:出雲ケーブルビジョン(株) | 0.000593
|  |  |  | A0806 | いずも縁結び電力(株) |  | 0.000102 | 0.000617 | 0.000617 | 0.000617 | 0.000617 | A0806:いずも縁結び電力(株) | 0.000102
|  |  |  | A0807 | 恵那電力(株) | メニューA | 0.000266 | 0.000617 | 0.000617 | 0.000617 | 0.000617 | A0807:恵那電力(株)メニューA | 0.000266
|  |  |  | A0807 | 恵那電力(株) | メニューB | 0.000406 | 0.000617 | 0.000617 | 0.000617 | 0.000617 | A0807:恵那電力(株)メニューB | 0.000406
|  |  |  | A0807 | 恵那電力(株) | (参考値)事業者全体 | 0.000383 | 0.000617 | 0.000617 | 0.000617 | 0.000617 | A0807:恵那電力(株)(参考値)事業者全体 | 0.000383
|  |  |  | A0808 | 宇都宮ライトパワー(株) | メニューA | 0 | 0.000617 | 0.000617 | 0.000617 | 0.000617 | A0808:宇都宮ライトパワー(株)メニューA | 0
|  |  |  | A0808 | 宇都宮ライトパワー(株) | メニューB | 5.7e-05 | 0.000617 | 0.000617 | 0.000617 | 0.000617 | A0808:宇都宮ライトパワー(株)メニューB | 5.7e-05
|  |  |  | A0808 | 宇都宮ライトパワー(株) | (参考値)事業者全体 | 1e-05 | 0.000617 | 0.000617 | 0.000617 | 0.000617 | A0808:宇都宮ライトパワー(株)(参考値)事業者全体 | 1e-05
|  |  |  | A0809 | 帯広電力(株) |  | 0.000497 | 0.000617 | 0.000617 | 0.000617 | 0.000617 | A0809:帯広電力(株) | 0.000497
|  |  |  | A0810 | フジ物産(株) |  | 0.000601 | 0.000617 | 0.000617 | 0.000617 | 0.000617 | A0810:フジ物産(株) | 0.000601
|  |  |  | A0812 | 金沢エナジー(株) | メニューA | 0 | 0.000617 | 0.000617 | 0.000617 | 0.000617 | A0812:金沢エナジー(株)メニューA | 0
|  |  |  | A0812 | 金沢エナジー(株) | メニューB | 0.000386 | 0.000617 | 0.000617 | 0.000617 | 0.000617 | A0812:金沢エナジー(株)メニューB | 0.000386
|  |  |  | A0812 | 金沢エナジー(株) | (参考値)事業者全体 | 0.000386 | 0.000617 | 0.000617 | 0.000617 | 0.000617 | A0812:金沢エナジー(株)(参考値)事業者全体 | 0.000386
|  |  |  | A0817 | (株)なんとエナジー |  | 0.000446 | 0.000617 | 0.000617 | 0.000617 | 0.000617 | A0817:(株)なんとエナジー | 0.000446
|  |  |  | A0818 | EDF Trading Japan(株) |  | 0.000482 | 0.000617 | 0.000617 | 0.000617 | 0.000617 | A0818:EDF Trading Japan(株) | 0.000482
|  |  |  | A0819 | (株)ボーダレス・ジャパン | メニューA | 0 | 0.000617 | 0.000617 | 0.000617 | 0.000617 | A0819:(株)ボーダレス・ジャパンメニューA | 0
|  |  |  | A0819 | (株)ボーダレス・ジャパン | (参考値)事業者全体 | 0 | 0.000617 | 0.000617 | 0.000617 | 0.000617 | A0819:(株)ボーダレス・ジャパン(参考値)事業者全体 | 0
|  |  |  | A0820 | (株)ワット | メニューA | 0 | 0.000617 | 0.000617 | 0.000617 | 0.000617 | A0820:(株)ワットメニューA | 0
|  |  |  | A0820 | (株)ワット | メニューB | 0 | 0.000617 | 0.000617 | 0.000617 | 0.000617 | A0820:(株)ワットメニューB | 0
|  |  |  | A0820 | (株)ワット | (参考値)事業者全体 | 0 | 0.000617 | 0.000617 | 0.000617 | 0.000617 | A0820:(株)ワット(参考値)事業者全体 | 0
|  |  |  | A0821 | ジケイ・スペース(株) |  | 0.000554 | 0.000617 | 0.000617 | 0.000617 | 0.000617 | A0821:ジケイ・スペース(株) | 0.000554
|  |  |  | A0822 | 広島ガス(株) | メニューA | 0 | 0.000617 | 0.000617 | 0.000617 | 0.000617 | A0822:広島ガス(株)メニューA | 0
|  |  |  | A0822 | 広島ガス(株) | (参考値)事業者全体 | 0 | 0.000617 | 0.000617 | 0.000617 | 0.000617 | A0822:広島ガス(株)(参考値)事業者全体 | 0
|  |  |  | A0824 | (株)IQg |  | 0.000463 | 0.000617 | 0.000617 | 0.000617 | 0.000617 | A0824:(株)IQg | 0.000463
|  |  |  | A0825 | エナジーサプライ(株) |  | 0.00046 | 0.000617 | 0.000617 | 0.000617 | 0.000617 | A0825:エナジーサプライ(株) | 0.00046
|  |  |  | A0826 | (株)FPS | メニューA | 0 | 0.000617 | 0.000617 | 0.000617 | 0.000617 | A0826:(株)FPSメニューA | 0
|  |  |  | A0826 | (株)FPS | メニューB | 0 | 0.000617 | 0.000617 | 0.000617 | 0.000617 | A0826:(株)FPSメニューB | 0
|  |  |  | A0826 | (株)FPS | メニューC | 0.000167 | 0.000617 | 0.000617 | 0.000617 | 0.000617 | A0826:(株)FPSメニューC | 0.000167
|  |  |  | A0826 | (株)FPS | メニューD | 0.000213 | 0.000617 | 0.000617 | 0.000617 | 0.000617 | A0826:(株)FPSメニューD | 0.000213
|  |  |  | A0826 | (株)FPS | メニューE | 0.000305 | 0.000617 | 0.000617 | 0.000617 | 0.000617 | A0826:(株)FPSメニューE | 0.000305
|  |  |  | A0826 | (株)FPS | メニューF | 0.000397 | 0.000617 | 0.000617 | 0.000617 | 0.000617 | A0826:(株)FPSメニューF | 0.000397
|  |  |  | A0826 | (株)FPS | メニューG | 0.000592 | 0.000617 | 0.000617 | 0.000617 | 0.000617 | A0826:(株)FPSメニューG | 0.000592
|  |  |  | A0826 | (株)FPS | (参考値)事業者全体 | 0.000576 | 0.000617 | 0.000617 | 0.000617 | 0.000617 | A0826:(株)FPS(参考値)事業者全体 | 0.000576
|  |  |  | A0827 | 大熊るるるん電力(株) |  | 0.000308 | 0.000617 | 0.000617 | 0.000617 | 0.000617 | A0827:大熊るるるん電力(株) | 0.000308
|  |  |  | A0829 | (株)レックス | メニューA | 0.000539 | 0.000617 | 0.000617 | 0.000617 | 0.000617 | A0829:(株)レックスメニューA | 0.000539
|  |  |  | A0829 | (株)レックス | (参考値)事業者全体 | 0.000249 | 0.000617 | 0.000617 | 0.000617 | 0.000617 | A0829:(株)レックス(参考値)事業者全体 | 0.000249
|  |  |  | A0831 | おきたま新電力(株) | メニューA | 0 | 0.000617 | 0.000617 | 0.000617 | 0.000617 | A0831:おきたま新電力(株)メニューA | 0
|  |  |  | A0831 | おきたま新電力(株) | メニューB | 0.00055 | 0.000617 | 0.000617 | 0.000617 | 0.000617 | A0831:おきたま新電力(株)メニューB | 0.00055
|  |  |  | A0831 | おきたま新電力(株) | (参考値)事業者全体 | 0.000491 | 0.000617 | 0.000617 | 0.000617 | 0.000617 | A0831:おきたま新電力(株)(参考値)事業者全体 | 0.000491
|  |  |  | A0835 | 河原実業(株) |  | 0.000405 | 0.000617 | 0.000617 | 0.000617 | 0.000617 | A0835:河原実業(株) | 0.000405
|  |  |  | A0838 | (株)stc |  | 0.000739 | 0.000617 | 0.000617 | 0.000617 | 0.000617 | A0838:(株)stc | 0.000739
|  |  |  | A0839 | (株)工営エナジー | メニューA | 0.000114 | 0.000617 | 0.000617 | 0.000617 | 0.000617 | A0839:(株)工営エナジーメニューA | 0.000114
|  |  |  | A0839 | (株)工営エナジー | (参考値)事業者全体 | 0.000594 | 0.000617 | 0.000617 | 0.000617 | 0.000617 | A0839:(株)工営エナジー(参考値)事業者全体 | 0.000594
|  |  |  | A0840 | アースシグナルソリューションズ(株) | メニューA | 8.9e-05 | 0.000617 | 0.000617 | 0.000617 | 0.000617 | A0840:アースシグナルソリューションズ(株)メニューA | 8.9e-05
|  |  |  | A0840 | アースシグナルソリューションズ(株) | (参考値)事業者全体 | 0 | 0.000617 | 0.000617 | 0.000617 | 0.000617 | A0840:アースシグナルソリューションズ(株)(参考値)事業者全体 | 0
|  |  |  | A0843 | シントウエナジー(株) |  | 0.000587 | 0.000617 | 0.000617 | 0.000617 | 0.000617 | A0843:シントウエナジー(株) | 0.000587
|  |  |  | A0844 | 那須野ヶ原みらい電力(株) |  | 0.000909 | 0.000617 | 0.000617 | 0.000617 | 0.000617 | A0844:那須野ヶ原みらい電力(株) | 0.000909
|  |  |  | A0847 | 柏崎あい・あーるエナジー(株) |  | 0.000512 | 0.000617 | 0.000617 | 0.000617 | 0.000617 | A0847:柏崎あい・あーるエナジー(株) | 0.000512
|  |  |  | A0849 | 京セラ(株) | メニューA | 0 | 0.000617 | 0.000617 | 0.000617 | 0.000617 | A0849:京セラ(株)メニューA | 0
|  |  |  | A0849 | 京セラ(株) | (参考値)事業者全体 | 0.000393 | 0.000617 | 0.000617 | 0.000617 | 0.000617 | A0849:京セラ(株)(参考値)事業者全体 | 0.000393
|  |  |  | A0851 | (株)鳥取みらい電力 |  | 0.000294 | 0.000617 | 0.000617 | 0.000617 | 0.000617 | A0851:(株)鳥取みらい電力 | 0.000294
|  |  |  | A0852 | 鈴鹿グリーンエナジー(株) |  | 0.000373 | 0.000617 | 0.000617 | 0.000617 | 0.000617 | A0852:鈴鹿グリーンエナジー(株) | 0.000373
|  |  |  | A0853 | 一般社団法人東北自動車産業グリーンエネルギー普及協会 |  | 0 | 0.000617 | 0.000617 | 0.000617 | 0.000617 | A0853:一般社団法人東北自動車産業グリーンエネルギー普及協会 | 0
|  |  |  | A0854 | 刈谷知立みらい電力(株) | メニューA | 0.000304 | 0.000617 | 0.000617 | 0.000617 | 0.000617 | A0854:刈谷知立みらい電力(株)メニューA | 0.000304
|  |  |  | A0854 | 刈谷知立みらい電力(株) | (参考値)事業者全体 | 0.000445 | 0.000617 | 0.000617 | 0.000617 | 0.000617 | A0854:刈谷知立みらい電力(株)(参考値)事業者全体 | 0.000445
|  |  |  | A0857 | (株)パワーエックス | メニューA | 0.000295 | 0.000617 | 0.000617 | 0.000617 | 0.000617 | A0857:(株)パワーエックスメニューA | 0.000295
|  |  |  | A0857 | (株)パワーエックス | メニューB | 0.00043 | 0.000617 | 0.000617 | 0.000617 | 0.000617 | A0857:(株)パワーエックスメニューB | 0.00043
|  |  |  | A0857 | (株)パワーエックス | (参考値)事業者全体 | 0.000368 | 0.000617 | 0.000617 | 0.000617 | 0.000617 | A0857:(株)パワーエックス(参考値)事業者全体 | 0.000368
|  |  |  | A0859 | いちのみや未来エネルギー(株) | メニューA | 0 | 0.000617 | 0.000617 | 0.000617 | 0.000617 | A0859:いちのみや未来エネルギー(株)メニューA | 0
|  |  |  | A0859 | いちのみや未来エネルギー(株) | (参考値)事業者全体 | 0.00045 | 0.000617 | 0.000617 | 0.000617 | 0.000617 | A0859:いちのみや未来エネルギー(株)(参考値)事業者全体 | 0.00045
|  |  |  | A0860 | 岡谷酸素(株) |  | 0.000625 | 0.000617 | 0.000617 | 0.000617 | 0.000617 | A0860:岡谷酸素(株) | 0.000625
|  |  |  | A0863 | (株)絆 |  | 0.000582 | 0.000617 | 0.000617 | 0.000617 | 0.000617 | A0863:(株)絆 | 0.000582
|  |  |  | A0865 | 東北エネルギーサービス(株) | メニューA | 7.7e-05 | 0.000617 | 0.000617 | 0.000617 | 0.000617 | A0865:東北エネルギーサービス(株)メニューA | 7.7e-05
|  |  |  | A0865 | 東北エネルギーサービス(株) | メニューB | 0 | 0.000617 | 0.000617 | 0.000617 | 0.000617 | A0865:東北エネルギーサービス(株)メニューB | 0
|  |  |  | A0865 | 東北エネルギーサービス(株) | メニューC | 0 | 0.000617 | 0.000617 | 0.000617 | 0.000617 | A0865:東北エネルギーサービス(株)メニューC | 0
|  |  |  | A0865 | 東北エネルギーサービス(株) | (参考値)事業者全体 | 0.000521 | 0.000617 | 0.000617 | 0.000617 | 0.000617 | A0865:東北エネルギーサービス(株)(参考値)事業者全体 | 0.000521
|  |  |  | A0866 | (株)いなしきエナジー |  | 0.000299 | 0.000617 | 0.000617 | 0.000617 | 0.000617 | A0866:(株)いなしきエナジー | 0.000299
|  |  |  | A0867 | ながのスマートパワー(株) |  | 0.000137 | 0.000617 | 0.000617 | 0.000617 | 0.000617 | A0867:ながのスマートパワー(株) | 0.000137
|  |  |  | A0868 | (株)ホクレン油機サービス |  | 0.000527 | 0.000617 | 0.000617 | 0.000617 | 0.000617 | A0868:(株)ホクレン油機サービス | 0.000527
|  |  |  | A0869 | (株)JR東日本商事 | メニューA | 0 | 0.000617 | 0.000617 | 0.000617 | 0.000617 | A0869:(株)JR東日本商事メニューA | 0
|  |  |  | A0869 | (株)JR東日本商事 | (参考値)事業者全体 | 0.000308 | 0.000617 | 0.000617 | 0.000617 | 0.000617 | A0869:(株)JR東日本商事(参考値)事業者全体 | 0.000308
|  |  |  | A0870 | 岡山ガス(株) |  | 0.000306 | 0.000617 | 0.000617 | 0.000617 | 0.000617 | A0870:岡山ガス(株) | 0.000306
|  |  |  | A0871 | 合同会社グリーンパワーリテイリング |  | 0.000466 | 0.000617 | 0.000617 | 0.000617 | 0.000617 | A0871:合同会社グリーンパワーリテイリング | 0.000466
|  |  |  | A0873 | 川崎未来エナジー(株) | メニューA | 0 | 0.000617 | 0.000617 | 0.000617 | 0.000617 | A0873:川崎未来エナジー(株)メニューA | 0
|  |  |  | A0873 | 川崎未来エナジー(株) | (参考値)事業者全体 | 0 | 0.000617 | 0.000617 | 0.000617 | 0.000617 | A0873:川崎未来エナジー(株)(参考値)事業者全体 | 0
|  |  |  | A0874 | (株)いずみみらい |  | 0.000471 | 0.000617 | 0.000617 | 0.000617 | 0.000617 | A0874:(株)いずみみらい | 0.000471
|  |  |  | A0877 | (株)アット東京 | メニューA | 0.000427 | 0.000617 | 0.000617 | 0.000617 | 0.000617 | A0877:(株)アット東京メニューA | 0.000427
|  |  |  | A0877 | (株)アット東京 | (参考値)事業者全体 | 0.000431 | 0.000617 | 0.000617 | 0.000617 | 0.000617 | A0877:(株)アット東京(参考値)事業者全体 | 0.000431
|  |  |  | A0880 | (株)つるエネルギー |  | 0.000419 | 0.000617 | 0.000617 | 0.000617 | 0.000617 | A0880:(株)つるエネルギー | 0.000419
|  |  |  | A0881 | 川重商事(株) |  | 0.000447 | 0.000617 | 0.000617 | 0.000617 | 0.000617 | A0881:川重商事(株) | 0.000447
|  |  |  | A0882 | (株)JERA Cross | メニューA | 0 | 0.000617 | 0.000617 | 0.000617 | 0.000617 | A0882:(株)JERA CrossメニューA | 0
|  |  |  | A0882 | (株)JERA Cross | メニューB | 0 | 0.000617 | 0.000617 | 0.000617 | 0.000617 | A0882:(株)JERA CrossメニューB | 0
|  |  |  | A0882 | (株)JERA Cross | メニューC | 0.000377 | 0.000617 | 0.000617 | 0.000617 | 0.000617 | A0882:(株)JERA CrossメニューC | 0.000377
|  |  |  | A0882 | (株)JERA Cross | (参考値)事業者全体 | 0.000318 | 0.000617 | 0.000617 | 0.000617 | 0.000617 | A0882:(株)JERA Cross(参考値)事業者全体 | 0.000318
|  |  |  | A0883 | 飛騨高山電力(株) | メニューA | 0 | 0.000617 | 0.000617 | 0.000617 | 0.000617 | A0883:飛騨高山電力(株)メニューA | 0
|  |  |  | A0883 | 飛騨高山電力(株) | (参考値)事業者全体 | 0 | 0.000617 | 0.000617 | 0.000617 | 0.000617 | A0883:飛騨高山電力(株)(参考値)事業者全体 | 0
|  |  |  | A0886 | (株)リボンエナジー |  | 0.000939 | 0.000617 | 0.000617 | 0.000617 | 0.000617 | A0886:(株)リボンエナジー | 0.000939
|  |  |  | A0888 | (株)大崎クリエーション |  | 0.000551 | 0.000617 | 0.000617 | 0.000617 | 0.000617 | A0888:(株)大崎クリエーション | 0.000551
|  |  |  | A0890 | (株)UPX | メニューA | 0 | 0.000617 | 0.000617 | 0.000617 | 0.000617 | A0890:(株)UPXメニューA | 0
|  |  |  | A0890 | (株)UPX | メニューB | 0.000396 | 0.000617 | 0.000617 | 0.000617 | 0.000617 | A0890:(株)UPXメニューB | 0.000396
|  |  |  | A0890 | (株)UPX | (参考値)事業者全体 | 0.00045 | 0.000617 | 0.000617 | 0.000617 | 0.000617 | A0890:(株)UPX(参考値)事業者全体 | 0.00045
|  |  |  | A0893 | Miraiつのエナジー(株) | メニューA | 0.000492 | 0.000617 | 0.000617 | 0.000617 | 0.000617 | A0893:Miraiつのエナジー(株)メニューA | 0.000492
|  |  |  | A0903 | 山口グリーンエネルギー(株) |  | 0.000487 | 0.000617 | 0.000617 | 0.000617 | 0.000617 | A0903:山口グリーンエネルギー(株) | 0.000487
|  |  |  | A0905 | (株)はちまんたいジオパワー | メニューA | 0 | 0.000617 | 0.000617 | 0.000617 | 0.000617 | A0905:(株)はちまんたいジオパワーメニューA | 0
|  |  |  | A0905 | (株)はちまんたいジオパワー | (参考値)事業者全体 | 5.5e-05 | 0.000617 | 0.000617 | 0.000617 | 0.000617 | A0905:(株)はちまんたいジオパワー(参考値)事業者全体 | 5.5e-05
|  |  |  | A0906 | (株)アイモバイル |  | 0.000617 | 0.000617 | 0.000617 | 0.000617 | 0.000617 | A0906:(株)アイモバイル | 0.000617

## 非_都市ガス事業者 (hidden)
[11 empty] | 参照用 | [9 empty] | 参照用
|  |  |  | 単位発熱量 [GJ/千m3(SATP)] | 年度 | 年度 | 年度 | 年度 | 年度 | 単位発熱量 [GJ/千m3(SATP)] | 年度 |  |  | 排出係数 [t-CO2/千m3(SATP)] | 年度 | 年度 | 年度 | 年度 | 年度 | 排出係数 [t-CO2/千m3(SATP)] | 年度
[5 empty] | 令和７年度 | 令和８年度 | 令和９年度 | 令和１０年度 | 令和１１年度 |  | 令和７年度 |  |  |  | 令和７年度 | 令和８年度 | 令和９年度 | 令和１０年度 | 令和１１年度 |  | 令和７年度
|  |  |  | デフォルト値 | 40 | 40 | 40 | 40 | 40 | デフォルト値 | 40 |  |  | 国代替値 | 2.05 | 2.05 | 2.05 | 2.05 | 2.05 | 国代替値 | 2.05
登録番号 | ガス事業者名 | ガス事業者名リスト | メニュー名リスト | 単位発熱量[GJ/Nm3] | 年度 | 年度 | 年度 | 年度 | 年度 | 検索キー | 年度 | 登録番号 | 排出係数 [t-CO2/千m3(SATP)] | メニュー名 | 年度 | 年度 | 年度 | 年度 | 年度 | 検索キー | 年度
|  |  |  | 供給事業者 | 令和７年度 | 令和８年度 | 令和９年度 | 令和１０年度 | 令和１１年度 |  | 令和７年度 |  |  |  | 令和７年度 | 令和８年度 | 令和９年度 | 令和１０年度 | 令和１１年度 |  | 令和７年度
A0020 | 東京ガス(株)_13A | A0020:東京ガス(株)_13A |  | 東京ガス(株)_13A | 45 | 45 | 45 | 45 | 45 | A0020:東京ガス(株)_13A | 45 | A0020 | 東京ガス(株)_13A | メニューA | 0 | 0 | 0 | 0 | 0 | A0020:東京ガス(株)_13AメニューA | 0
| 伊奈都市ガス(株)_13A | 伊奈都市ガス(株)_13A | メニューA | 伊奈都市ガス(株)_13A | 45 | 45 | 45 | 45 | 45 | 伊奈都市ガス(株)_13A | 45 | A0020 | 東京ガス(株)_13A | 残差 | 2.05 | 2.05 | 2.05 | 2.05 | 2.05 | A0020:東京ガス(株)_13A残差 | 2.05
| 入間ガス(株)_13A | 入間ガス(株)_13A | メニューB | 入間ガス(株)_13A | 45 | 45 | 45 | 45 | 45 | 入間ガス(株)_13A | 45 |  | 伊奈都市ガス(株)_13A |  | 要記入 | 要記入 | 要記入 | 要記入 | 要記入 | 伊奈都市ガス(株)_13A | 要記入
| 太田都市ガス(株)_13A | 太田都市ガス(株)_13A | メニューC | 太田都市ガス(株)_13A | 45 | 45 | 45 | 45 | 45 | 太田都市ガス(株)_13A | 45 |  | 入間ガス(株)_13A |  | 要記入 | 要記入 | 要記入 | 要記入 | 要記入 | 入間ガス(株)_13A | 要記入
| 角栄ガス(株)_13A | 角栄ガス(株)_13A | メニューD | 角栄ガス(株)_13A | 45 | 45 | 45 | 45 | 45 | 角栄ガス(株)_13A | 45 |  | 太田都市ガス(株)_13A |  | 要記入 | 要記入 | 要記入 | 要記入 | 要記入 | 太田都市ガス(株)_13A | 要記入
| 埼玉ガス(株)_13A | 埼玉ガス(株)_13A | メニューE | 埼玉ガス(株)_13A | 45 | 45 | 45 | 45 | 45 | 埼玉ガス(株)_13A | 45 |  | 角栄ガス(株)_13A |  | 要記入 | 要記入 | 要記入 | 要記入 | 要記入 | 角栄ガス(株)_13A | 要記入
| 坂戸ガス(株)_13A | 坂戸ガス(株)_13A | 残差 | 坂戸ガス(株)_13A | 45 | 45 | 45 | 45 | 45 | 坂戸ガス(株)_13A | 45 |  | 埼玉ガス(株)_13A |  | 要記入 | 要記入 | 要記入 | 要記入 | 要記入 | 埼玉ガス(株)_13A | 要記入
| 幸手都市ガス(株)_13A | 幸手都市ガス(株)_13A |  | 幸手都市ガス(株)_13A | 45 | 45 | 45 | 45 | 45 | 幸手都市ガス(株)_13A | 45 |  | 坂戸ガス(株)_13A |  | 要記入 | 要記入 | 要記入 | 要記入 | 要記入 | 坂戸ガス(株)_13A | 要記入
| 松栄ガス(株)_13A | 松栄ガス(株)_13A |  | 松栄ガス(株)_13A | 45 | 45 | 45 | 45 | 45 | 松栄ガス(株)_13A | 45 |  | 幸手都市ガス(株)_13A |  | 要記入 | 要記入 | 要記入 | 要記入 | 要記入 | 幸手都市ガス(株)_13A | 要記入
| 新日本瓦斯(株)_13A | 新日本瓦斯(株)_13A |  | 新日本瓦斯(株)_13A | 45 | 45 | 45 | 45 | 45 | 新日本瓦斯(株)_13A | 45 |  | 松栄ガス(株)_13A |  | 要記入 | 要記入 | 要記入 | 要記入 | 要記入 | 松栄ガス(株)_13A | 要記入
| 西武ガス(株)_13A | 西武ガス(株)_13A |  | 西武ガス(株)_13A | 45 | 45 | 45 | 45 | 45 | 西武ガス(株)_13A | 45 |  | 新日本瓦斯(株)_13A |  | 要記入 | 要記入 | 要記入 | 要記入 | 要記入 | 新日本瓦斯(株)_13A | 要記入
| 大東ガス(株)_13A | 大東ガス(株)_13A |  | 大東ガス(株)_13A | 45 | 45 | 45 | 45 | 45 | 大東ガス(株)_13A | 45 |  | 西武ガス(株)_13A |  | 要記入 | 要記入 | 要記入 | 要記入 | 要記入 | 西武ガス(株)_13A | 要記入
| 秩父ガス(株)_13A | 秩父ガス(株)_13A |  | 秩父ガス(株)_13A | 46.04 | 46.04 | 46.04 | 46.04 | 46.04 | 秩父ガス(株)_13A | 46.04 |  | 大東ガス(株)_13A |  | 要記入 | 要記入 | 要記入 | 要記入 | 要記入 | 大東ガス(株)_13A | 要記入
| 東彩ガス(株)_13A | 東彩ガス(株)_13A |  | 東彩ガス(株)_13A | 45 | 45 | 45 | 45 | 45 | 東彩ガス(株)_13A | 45 |  | 秩父ガス(株)_13A |  | 要記入 | 要記入 | 要記入 | 要記入 | 要記入 | 秩父ガス(株)_13A | 要記入
| 日高都市ガス(株)_13A | 日高都市ガス(株)_13A |  | 日高都市ガス(株)_13A | 45 | 45 | 45 | 45 | 45 | 日高都市ガス(株)_13A | 45 |  | 東彩ガス(株)_13A |  | 要記入 | 要記入 | 要記入 | 要記入 | 要記入 | 東彩ガス(株)_13A | 要記入
| 武州ガス(株)_13A | 武州ガス(株)_13A |  | 武州ガス(株)_13A | 45 | 45 | 45 | 45 | 45 | 武州ガス(株)_13A | 45 |  | 日高都市ガス(株)_13A |  | 要記入 | 要記入 | 要記入 | 要記入 | 要記入 | 日高都市ガス(株)_13A | 要記入
| 本庄ガス(株)_13A | 本庄ガス(株)_13A |  | 本庄ガス(株)_13A | 45 | 45 | 45 | 45 | 45 | 本庄ガス(株)_13A | 45 |  | 武州ガス(株)_13A |  | 要記入 | 要記入 | 要記入 | 要記入 | 要記入 | 武州ガス(株)_13A | 要記入
| 武蔵野ガス(株)_13A | 武蔵野ガス(株)_13A |  | 武蔵野ガス(株)_13A | 45 | 45 | 45 | 45 | 45 | 武蔵野ガス(株)_13A | 45 |  | 本庄ガス(株)_13A |  | 要記入 | 要記入 | 要記入 | 要記入 | 要記入 | 本庄ガス(株)_13A | 要記入
| 鷲宮ガス(株)_13A | 鷲宮ガス(株)_13A |  | 鷲宮ガス(株)_13A | 45 | 45 | 45 | 45 | 45 | 鷲宮ガス(株)_13A | 45 |  | 武蔵野ガス(株)_13A |  | 要記入 | 要記入 | 要記入 | 要記入 | 要記入 | 武蔵野ガス(株)_13A | 要記入
| 堀川産業(株)_13A | 堀川産業(株)_13A |  | 堀川産業(株)_13A | 45 | 45 | 45 | 45 | 45 | 堀川産業(株)_13A | 45 |  | 鷲宮ガス(株)_13A |  | 要記入 | 要記入 | 要記入 | 要記入 | 要記入 | 鷲宮ガス(株)_13A | 要記入
A0002 | 東京電力エナジーパートナー(株) | A0002:東京電力エナジーパートナー(株) |  | 東京電力エナジーパートナー(株)_13A | 45 | 45 | 45 | 45 | 45 | A0002:東京電力エナジーパートナー(株) | 45 |  | 堀川産業(株)_13A |  | 要記入 | 要記入 | 要記入 | 要記入 | 要記入 | 堀川産業(株)_13A | 要記入
[12 empty] | A0002 | 東京電力エナジーパートナー(株) |  | 2.05 | 2.05 | 2.05 | 2.05 | 2.05 | A0002:東京電力エナジーパートナー(株) | 2.05

## 非_熱供給事業者 (hidden)
参照用
[8 empty] | 排出係数 [t-CO2/GJ] | 年度 | 年度 | 年度 | 年度 | 年度 | 排出係数 [t-CO2/GJ] | 年度
[9 empty] | 令和７年度 | 令和８年度 | 令和９年度 | 令和１０年度 | 令和１１年度 |  | 令和７年度
[8 empty] | 国代替値 | 0.0532 | 0.0532 | 0.0532 | 0.0532 | 0.0532 | 国代替値 | 0.0532
登録番号 | 熱供給事業者名 | 地域 | 熱供給事業者名リスト | メニュー名リスト | 登録番号 | 熱供給事業者名 |  | メニュー名 | 年度 | 年度 | 年度 | 年度 | 年度 | 検索キー | 年度
[9 empty] | 令和７年度 | 令和８年度 | 令和９年度 | 令和１０年度 | 令和１１年度 |  | 令和７年度
002 | 東京ガスエンジニアリングソリューションズ株式会社 | 田町駅東口北地域 | 002:東京ガスエンジニアリングソリューションズ株式会社 田町駅東口北地域 |  | 002 | 東京ガスエンジニアリングソリューションズ株式会社 | 田町駅東口北地域 |  | 0.05 | 0.05 | 0.05 | 0.05 | 0.05 | 002:東京ガスエンジニアリングソリューションズ株式会社 田町駅東口北地域 | 0.05
006 | 丸の内熱供給株式会社 |  | 006:丸の内熱供給株式会社 | メニューA | 006 | 丸の内熱供給株式会社 |  | メニューA | 0 | 0 | 0 | 0 | 0 | 006:丸の内熱供給株式会社 メニューA | 0
009 | 池袋地域冷暖房株式会社 | 東池袋地域 | 009:池袋地域冷暖房株式会社 東池袋地域 | メニューB | 006 | 丸の内熱供給株式会社 |  | 残差 | 0.0436 | 0.0436 | 0.0436 | 0.0436 | 0.0436 | 006:丸の内熱供給株式会社 残差 | 0.0436
009 | 池袋地域冷暖房株式会社 |  | 009:池袋地域冷暖房株式会社 | メニューC | 009 | 池袋地域冷暖房株式会社 | 東池袋地域 | メニューA | 0 | 0 | 0 | 0 | 0 | 009:池袋地域冷暖房株式会社 東池袋地域メニューA | 0
014 | 新都市熱供給株式会社 |  | 014:新都市熱供給株式会社 | メニューD | 009 | 池袋地域冷暖房株式会社 |  | 残差 | 0.0454 | 0.0454 | 0.0454 | 0.0454 | 0.0454 | 009:池袋地域冷暖房株式会社 残差 | 0.0454
016 | 西池袋熱供給株式会社 | 西池袋地域 | 016:西池袋熱供給株式会社 西池袋地域 | メニューE | 014 | 新都市熱供給株式会社 |  |  | 0.0507 | 0.0507 | 0.0507 | 0.0507 | 0.0507 | 014:新都市熱供給株式会社 | 0.0507
020 | 東京都市サービス株式会社 | 芝浦4丁目地域 | 020:東京都市サービス株式会社 芝浦4丁目地域 | 残差 | 016 | 西池袋熱供給株式会社 | 西池袋地域 |  | 0.0457 | 0.0457 | 0.0457 | 0.0457 | 0.0457 | 016:西池袋熱供給株式会社 西池袋地域 | 0.0457
020 | 東京都市サービス株式会社 | 銀座5・6丁目地域 | 020:東京都市サービス株式会社 銀座5・6丁目地域 |  | 020 | 東京都市サービス株式会社 | 芝浦4丁目地域 |  | 0.0408 | 0.0408 | 0.0408 | 0.0408 | 0.0408 | 020:東京都市サービス株式会社 芝浦4丁目地域 | 0.0408
020 | 東京都市サービス株式会社 | 新川地域 | 020:東京都市サービス株式会社 新川地域 |  | 020 | 東京都市サービス株式会社 | 銀座5・6丁目地域 |  | 0.0296 | 0.0296 | 0.0296 | 0.0296 | 0.0296 | 020:東京都市サービス株式会社 銀座5・6丁目地域 | 0.0296
020 | 東京都市サービス株式会社 | 神田駿河台地域 | 020:東京都市サービス株式会社 神田駿河台地域 |  | 020 | 東京都市サービス株式会社 | 新川地域 |  | 0.0321 | 0.0321 | 0.0321 | 0.0321 | 0.0321 | 020:東京都市サービス株式会社 新川地域 | 0.0321
020 | 東京都市サービス株式会社 | 箱崎地域 | 020:東京都市サービス株式会社 箱崎地域 |  | 020 | 東京都市サービス株式会社 | 神田駿河台地域 |  | 0.0425 | 0.0425 | 0.0425 | 0.0425 | 0.0425 | 020:東京都市サービス株式会社 神田駿河台地域 | 0.0425
020 | 東京都市サービス株式会社 | 幕張新都心ハイテク・ビジネス地域 | 020:東京都市サービス株式会社 幕張新都心ハイテク・ビジネス地域 |  | 020 | 東京都市サービス株式会社 | 箱崎地域 |  | 0.0409 | 0.0409 | 0.0409 | 0.0409 | 0.0409 | 020:東京都市サービス株式会社 箱崎地域 | 0.0409
020 | 東京都市サービス株式会社 | 高崎市中央・城址地域 | 020:東京都市サービス株式会社 高崎市中央・城址地域 |  | 020 | 東京都市サービス株式会社 | 幕張新都心ハイテク・ビジネス地域 |  | 0.0265 | 0.0265 | 0.0265 | 0.0265 | 0.0265 | 020:東京都市サービス株式会社 幕張新都心ハイテク・ビジネス地域 | 0.0265
020 | 東京都市サービス株式会社 | 本駒込2丁目地域 | 020:東京都市サービス株式会社 本駒込2丁目地域 |  | 020 | 東京都市サービス株式会社 | 高崎市中央・城址地域 |  | 0.0358 | 0.0358 | 0.0358 | 0.0358 | 0.0358 | 020:東京都市サービス株式会社 高崎市中央・城址地域 | 0.0358
020 | 東京都市サービス株式会社 | 大崎1丁目地域 | 020:東京都市サービス株式会社 大崎1丁目地域 |  | 020 | 東京都市サービス株式会社 | 本駒込2丁目地域 |  | 0.0455 | 0.0455 | 0.0455 | 0.0455 | 0.0455 | 020:東京都市サービス株式会社 本駒込2丁目地域 | 0.0455
020 | 東京都市サービス株式会社 | 晴海アイランド地域 | 020:東京都市サービス株式会社 晴海アイランド地域 |  | 020 | 東京都市サービス株式会社 | 大崎1丁目地域 |  | 0.0421 | 0.0421 | 0.0421 | 0.0421 | 0.0421 | 020:東京都市サービス株式会社 大崎1丁目地域 | 0.0421
020 | 東京都市サービス株式会社 | 府中日鋼町地域 | 020:東京都市サービス株式会社 府中日鋼町地域 |  | 020 | 東京都市サービス株式会社 | 晴海アイランド地域 |  | 0.0378 | 0.0378 | 0.0378 | 0.0378 | 0.0378 | 020:東京都市サービス株式会社 晴海アイランド地域 | 0.0378
020 | 東京都市サービス株式会社 | 横浜市北仲通南地域 | 020:東京都市サービス株式会社 横浜市北仲通南地域 |  | 020 | 東京都市サービス株式会社 | 府中日鋼町地域 | メニューA | 0 | 0 | 0 | 0 | 0 | 020:東京都市サービス株式会社 府中日鋼町地域メニューA | 0
024 | みなとみらい二十一熱供給株式会社 |  | 024:みなとみらい二十一熱供給株式会社 |  | 020 | 東京都市サービス株式会社 | 府中日鋼町地域 | 残差 | 0.0304 | 0.0304 | 0.0304 | 0.0304 | 0.0304 | 020:東京都市サービス株式会社 府中日鋼町地域残差 | 0.0304
033 | 新宿熱供給株式会社 |  | 033:新宿熱供給株式会社 |  | 020 | 東京都市サービス株式会社 | 横浜市北仲通南地域 |  | 0.0346 | 0.0346 | 0.0346 | 0.0346 | 0.0346 | 020:東京都市サービス株式会社 横浜市北仲通南地域 | 0.0346
039 | 株式会社福岡エネルギーサービス | シーサイドももち地域 | 039:株式会社福岡エネルギーサービス シーサイドももち地域 |  | 024 | みなとみらい二十一熱供給株式会社 |  | メニューA | 0 | 0 | 0 | 0 | 0 | 024:みなとみらい二十一熱供給株式会社 メニューA | 0
039 | 株式会社福岡エネルギーサービス | 西鉄福岡駅再開発地域 | 039:株式会社福岡エネルギーサービス 西鉄福岡駅再開発地域 |  | 024 | みなとみらい二十一熱供給株式会社 |  | メニューB | 0 | 0 | 0 | 0 | 0 | 024:みなとみらい二十一熱供給株式会社 メニューB | 0
039 | 株式会社福岡エネルギーサービス | 下川端再開発地域 | 039:株式会社福岡エネルギーサービス 下川端再開発地域 |  | 024 | みなとみらい二十一熱供給株式会社 |  | 残差 | 0.0457 | 0.0457 | 0.0457 | 0.0457 | 0.0457 | 024:みなとみらい二十一熱供給株式会社 残差 | 0.0457
047 | 東京下水道エネルギー株式会社 後楽事業所 | 後楽一丁目地域 | 047:東京下水道エネルギー株式会社 後楽事業所 後楽一丁目地域 |  | 033 | 新宿熱供給株式会社 |  |  | 0.0489 | 0.0489 | 0.0489 | 0.0489 | 0.0489 | 033:新宿熱供給株式会社 | 0.0489
050 | 新宿南エネルギーサービス株式会社 |  | 050:新宿南エネルギーサービス株式会社 |  | 039 | 株式会社福岡エネルギーサービス | シーサイドももち地域 |  | 0.0423 | 0.0423 | 0.0423 | 0.0423 | 0.0423 | 039:株式会社福岡エネルギーサービス シーサイドももち地域 | 0.0423
057 | 錦糸町熱供給株式会社 |  | 057:錦糸町熱供給株式会社 |  | 039 | 株式会社福岡エネルギーサービス | 西鉄福岡駅再開発地域 |  | 0.0349 | 0.0349 | 0.0349 | 0.0349 | 0.0349 | 039:株式会社福岡エネルギーサービス 西鉄福岡駅再開発地域 | 0.0349
058 | 品川熱供給株式会社 | 品川東口南地域 | 058:品川熱供給株式会社 品川東口南地域 |  | 039 | 株式会社福岡エネルギーサービス | 下川端再開発地域 |  | 0.0556 | 0.0556 | 0.0556 | 0.0556 | 0.0556 | 039:株式会社福岡エネルギーサービス 下川端再開発地域 | 0.0556
064 | 山王熱供給株式会社 |  | 064:山王熱供給株式会社 |  | 047 | 東京下水道エネルギー株式会社 後楽事業所 | 後楽一丁目地域 |  | 0.0359 | 0.0359 | 0.0359 | 0.0359 | 0.0359 | 047:東京下水道エネルギー株式会社 後楽事業所 後楽一丁目地域 | 0.0359
065 | 渋谷熱供給株式会社 |  | 065:渋谷熱供給株式会社 |  | 050 | 新宿南エネルギーサービス株式会社 |  |  | 0.0464 | 0.0464 | 0.0464 | 0.0464 | 0.0464 | 050:新宿南エネルギーサービス株式会社 | 0.0464
069 | 品川エネルギーサービス株式会社 |  | 069:品川エネルギーサービス株式会社 |  | 057 | 錦糸町熱供給株式会社 |  |  | 0.04 | 0.04 | 0.04 | 0.04 | 0.04 | 057:錦糸町熱供給株式会社 | 0.04
073 | ＤＨＣ名古屋株式会社 | 名駅東地域 | 073:ＤＨＣ名古屋株式会社 名駅東地域 |  | 058 | 品川熱供給株式会社 | 品川東口南地域 |  | 0.0423 | 0.0423 | 0.0423 | 0.0423 | 0.0423 | 058:品川熱供給株式会社 品川東口南地域 | 0.0423
079 | 虎ノ門エネルギーネットワーク株式会社 | 虎ノ門一・二丁目地域 | 079:虎ノ門エネルギーネットワーク株式会社 虎ノ門一・二丁目地域 |  | 064 | 山王熱供給株式会社 |  |  | 0.0436 | 0.0436 | 0.0436 | 0.0436 | 0.0436 | 064:山王熱供給株式会社 | 0.0436
079 | 虎ノ門エネルギーネットワーク株式会社 | 虎ノ門・麻布台地域 | 079:虎ノ門エネルギーネットワーク株式会社 虎ノ門・麻布台地域 |  | 065 | 渋谷熱供給株式会社 |  |  | 0.05 | 0.05 | 0.05 | 0.05 | 0.05 | 065:渋谷熱供給株式会社 | 0.05
[5 empty] | 069 | 品川エネルギーサービス株式会社 |  |  | 0.0438 | 0.0438 | 0.0438 | 0.0438 | 0.0438 | 069:品川エネルギーサービス株式会社 | 0.0438
[5 empty] | 073 | ＤＨＣ名古屋株式会社 | 名駅東地域 |  | 0.0348 | 0.0348 | 0.0348 | 0.0348 | 0.0348 | 073:ＤＨＣ名古屋株式会社 名駅東地域 | 0.0348
[5 empty] | 079 | 虎ノ門エネルギーネットワーク株式会社 | 虎ノ門一・二丁目地域 |  | 0.0438 | 0.0438 | 0.0438 | 0.0438 | 0.0438 | 079:虎ノ門エネルギーネットワーク株式会社 虎ノ門一・二丁目地域 | 0.0438
[5 empty] | 079 | 虎ノ門エネルギーネットワーク株式会社 | 虎ノ門・麻布台地域 |  | 0.042 | 0.042 | 0.042 | 0.042 | 0.042 | 079:虎ノ門エネルギーネットワーク株式会社 虎ノ門・麻布台地域 | 0.042